## 1
GOVERNO DO ESTADO DE SÃO PAULO
SECRETARIA DE INFRAESTRUTURA E MEIO AMBIENTE
COORDENADORIA DE ADMINISTRAÇÃO, CONTRATOS E CONVÊNIOS
CENTRO DE ENGENHARIA
ORÇAMENTO REFERENCIAL - LOTE 1
REF. | DESCRIÇÃO |  | UN | QTDE ESTIMADA | VALOR UNITÁRIO | VALOR SERVIÇO
SERVIÇOS PRELIMINARES
01.01.010 | FDE | CORTE, RECORTE E REMOCAO DE ARVORES INCL RAIZES DIAM>5<15CM | UN | 28
01.01.022 | FDE | CORTE, RECORTE E REMOÇÃO DE ÁRVORES INCL.RAIZES 30CM<DIAM<45CM | UN | 6
01.01.023 | FDE | CORTE, RECORTE E REMOÇÃO DE ÁRVORES INCL.RAIZES 45CM<DIAM<60CM | UN | 3
01.01.024 | FDE | CORTE, RECORTE E REMOÇÃO DE ÁRVORES INCL.RAIZES 60CM<DIAM<100CM | UN | 2
01.01.025 | FDE | CORTE, RECORTE E REMOÇÃO DE ÁRVORES INCL.RAIZES DIAM >100CM | UN | 1
01.01.099 | FDE | LIMPEZA DO TERRENO | MV | 2031
01.05.001 | FDE | ESCAVACAO MANUAL - PROFUNDIDADE ATE 1.80 M | M³ | 112
01.05.002 | FDE | ESCAVACAO MANUAL - PROFUNDIDADE ALEM DE 1.80 M | M³ | 75
01.06.001 | FDE | APILOAMENTO PARA SIMPLES REGULARIZACAO | M² | 8944
01.07.002 | FDE | LASTRO DE PEDRA BRITADA - 5CM | M² | 59
01.08.034 | FDE | MANTA GEOTEXTIL DE 200 gr/m² | M² | 209
01.08.035 | FDE | MANTA GEOTEXTIL DE 300 gr/m² | M² | 209
01.08.036 | FDE | MANTA GEOTEXTIL DE 600 gr/m² | M² | 209
01.08.040 | FDE | ENVOLVIMENTO DE DRENOS COM PEDRA BRITADA | M³ | 37
01.08.052 | FDE | CAIXA DE LIGACAO OU INSPECAO - TAMPA DE CONCRETO ARMADO | M² | 190
01.20.010 | CPOS | TAXA DE MOBILIZAÇÃO E DESMOBILIZAÇÃO DE EQUIPAMENTOS PARA EXECUÇÃO DE LEVANTAMENTO TOPOGRÁFICO | TX | 3
01.20.811 | CPOS | LEVANTAMENTO PLANIALTIMÉTRICO CADASTRAL COM ÁREAS ATÉ 50% DE OCUPAÇÃO - ÁREA ATÉ 20.000 M² (MÍNIMO DE 4.000 M²) | M² | 1866
01.20.821 | CPOS | LEVANTAMENTO PLANIALTIMÉTRICO CADASTRAL COM ÁREAS ATÉ 50% DE OCUPAÇÃO - ÁREA ACIMA DE 20.000 M² ATÉ 200.000 M² | M² | 1866
01.20.831 | CPOS | LEVANTAMENTO PLANIALTIMÉTRICO CADASTRAL COM ÁREAS ATÉ 50% DE OCUPAÇÃO - ÁREA ACIMA DE 200.000 M² | M² | 1866
01.20.871 | CPOS | LEVANTAMENTO PLANIALTIMÉTRICO CADASTRAL EM ÁREA RURAL ATÉ 2 ALQUEIRES (MÍNIMO DE 10.000 M²) | M² | 1866
01.20.881 | CPOS | LEVANTAMENTO PLANIALTIMÉTRICO CADASTRAL EM ÁREA RURAL ACIMA DE 2 ATÉ 5 ALQUEIRES | M² | 1866
01.20.911 | CPOS | TRANSPORTE DE REFERÊNCIA DE NÍVEL (RN) - CLASSE IIN (MÍNIMO DE 2 KM) | KM | 2
INFRAESTRUTURA
02.01.002 | FDE | ESCAVACAO MANUAL - PROFUNDIDADE ALEM DE 1.80 M | M³ | 65
02.01.005 | FDE | ESCORAMENTO DE TERRA CONTINUO | M² | 48
02.01.025 | FDE | REATERRO INTERNO APILOADO | M³ | 56
02.02.021 | FDE | ACO CA-50 (A OU B) FYK = 500 MPA | KG | 1594
02.02.022 | FDE | ACO CA 60 (A OU B) FYK= 600 M PA | KG | 365
02.03.001 |  | FORMA DE MADEIRA MACICA | M² | 229
02.04.005 | FDE | TELA ARMADURA (MALHA ACO CA 60 FYK= 600 M PA) | KG | 3036
02.05.028 | FDE | CONCRETO DOSADO,BOMBEADO E LANCADO FCK=25MPA | M³ | 73
02.06.003 | FDE | ALVENARIA EMBASAMENTO TIJOLO BARRO MACIÇO E = 1 TIJOLO | M² | 60
02.06.020 | FDE | ALVENARIA EMBASAMENTO BLOCO CONCRETO ESTRUTURAL 14X19X39CM CLASSE A | M² | 233
02.06.021 | FDE | ALVENARIA EMBASAMENTO BLOCO CONCRETO ESTRUTURAL 19X19X39CM CLASSE A | M² | 81
02.50.001 | FDE | DEMOLIÇÃO DE CONCRETO SIMPLES (MANUAL) | M³ | 159
02.50.003 | FDE | DEMOLIÇÃO DE ALVENARIA DE FUNDACÃO (MANUAL) | M³ | 37
05.08.060 | CPOS | TRANSPORTE DE ENTULHO, PARA DISTÂNCIAS SUPERIORES AO 3° KM ATÉ O 5° KM | M³ | 206
05.08.080 | CPOS | TRANSPORTE DE ENTULHO, PARA DISTÂNCIAS SUPERIORES AO 5° KM ATÉ O 10° KM | M³ | 206
05.08.100 | CPOS | TRANSPORTE DE ENTULHO, PARA DISTÂNCIAS SUPERIORES AO 10° KM ATÉ O 15° KM | M³ | 206
05.08.120 | CPOS | TRANSPORTE DE ENTULHO, PARA DISTÂNCIAS SUPERIORES AO 15° KM ATÉ O 20° KM | M³ | 206
05.08.140 | CPOS | TRANSPORTE DE ENTULHO, PARA DISTÂNCIAS SUPERIORES AO 20° KM | M³xKM | 4477
05.08.220 | CPOS | CARREGAMENTO MECANIZADO DE ENTULHO FRAGMENTADO, COM CAMINHÃO À DISPOSIÇÃO DENTRO DA OBRA, ATÉ O RAIO DE 1 KM | M³ | 89
05.09.006 | CPOS | TAXA DE DESTINAÇÃO DE RESÍDUO SÓLIDO EM ATERRO, TIPO INERTE | T | 373
05.09.007 | CPOS | TAXA DE DESTINAÇÃO DE RESÍDUO SÓLIDO EM ATERRO, TIPO SOLO/TERRA | M³ | 261
05.09.008 | CPOS | TRANSPORTE E TAXA DE DESTINAÇÃO DE RESÍDUO SÓLIDO EM ATERRO, TIPO TELHAS CIMENTO AMIANTO | T | 15
06.01.020 | CPOS | ESCAVAÇÃO MANUAL EM SOLO DE 1ª E 2ª CATEGORIA EM CAMPO ABERTO | M³ | 105
06.01.040 | CPOS | ESCAVAÇÃO MANUAL EM SOLO BREJOSO EM CAMPO ABERTO | M³ | 34
06.11.020 | CPOS | REATERRO MANUAL PARA SIMPLES REGULARIZAÇÃO SEM COMPACTAÇÃO | M³ | 19
06.12.020 | CPOS | ATERRO MANUAL APILOADO DE ÁREA INTERNA COM MAÇO DE 30 KG | M³ | 23
06.14.020 | CPOS | CARGA MANUAL DE SOLO | M³ | 194
07.01.010 | CPOS | ESCAVAÇÃO E CARGA MECANIZADA PARA EXPLORAÇÃO DE SOLO EM JAZIDA | M³ | 67
07.01.020 | CPOS | ESCAVAÇÃO E CARGA MECANIZADA EM SOLO DE 1ª CATEGORIA, EM CAMPO ABERTO | M³ | 62
07.01.120 | CPOS | CARGA E REMOÇÃO DE TERRA ATÉ A DISTÂNCIA MÉDIA DE 1 KM | M³ | 96
11.18.060 | CPOS | LONA PLÁSTICA | M² | 1300
SUPER ESTRUTURA
03.01.005 | FDE | CIMBRAMENTO DE MADEIRA | M³ | 448
03.03.056 | FDE | CONCRETO PREPARADO NO LOCAL C/AGREGADO LEVE P/ENCHIMENTO | M³ | 120
03.50.001 | FDE | DEMOLIÇÃO DE CONCRETO INCLUINDO REVESTIMENTOS (MANUAL) | M³ | 6
03.50.005 | FDE | DEMOLIÇÃO DE LAJES MISTAS OU PRÉ-MOLDADAS INCLUINDO REVESTIMENTOS (MANUAL) | M² | 37
ALVENARIA E OUTROS ELEMENTOS DIVISÓRIOS
04.01.042 | FDE | ALVENARIA DE BLOCO CERAMICO PORTANTE E=14CM | M² | 158
04.01.043 | FDE | ALVENARIA DE BLOCO CERAMICO PORTANTE E=19CM | M² | 95
04.01.050 | FDE | ALVENARIA AUTO-PORTANTE: BLOCO CONCRETO ESTRUTURAL DE 14X19X39CM CLASSE B | M² | 228
04.01.051 | FDE | ALVENARIA AUTO-PORTANTE: BLOCO CONCRETO ESTRUTURAL DE 19X19X39CM CLASSE B | M² | 143
04.60.010 | FDE | RETIRADA DE DIVISÓRIAS EM CHAPAS DE MADEIRA, INCLUSIVE ENTARUGAMENTO | M² | 50
04.60.012 | FDE | RETIRADA DE PAINÉIS DIVISÓRIAS COM MONTANTES METÁLICAS | M² | 172
ELEMENTOS DE MADEIRA/COMPONENTES ESPECIAIS
05.01.029 | FDE | PM-74 PORTA SARRAFEADO MACIÇO P/BOXES L=62CM-COMPLETA | UN | 70
05.05.064 | FDE | PR-08 PRATELEIRA DE GRANITO | M | 17
05.60.005 | FDE | RETIRADA DE BATENTES DE ESQUADRIAS DE MADEIRA | UN | 41
05.60.050 | FDE | RETIRADA DE FECHADURAS DE EMBUTIR | UN | 23
05.60.060 | FDE | RETIRADA DE DOBRADIÇAS | UN | 40
05.70.001 | FDE | RECOLOCAÇÃO DE FOLHAS DE PORTA OU JANELA | UN | 60
05.70.010 | FDE | RECOLOCAÇÃO DE GUARNIÇÃO OU MOLDURAS | M | 194
05.80.002 | FDE | PORTA MADEIRA COMPENS LISA COM VISOR | M² | 7
05.80.005 | FDE | PORTA TIPO VENEZIANA | M² | 21
05.80.015 | FDE | BANDEIRA P/ PORTA MADEIRA COMPENS LISA P/ PINTURA | M² | 7
05.80.020 | FDE | BATENTE DE MADEIRA PARA PORTAS DE 1 FL SEM BANDEIRA | CJ | 135
05.80.021 | FDE | BATENTE DE MADEIRA PARA PORTAS DE 1 FOLHA COM BANDEIRA | CJ | 135
05.80.022 | FDE | BATENTE DE MADEIRA PARA PORTA DE 2 FLS SEM BANDEIRA | CJ | 135
05.80.023 | FDE | BATENTE DE MADEIRA PARA PORTAS DE 2 FLS COM BANDEIRA | CJ | 135
05.80.037 | FDE | GUARNICAO MADEIRA DE 5,0CM | M | 120
05.80.038 | FDE | GUARNICAO MADEIRA DE 7,0CM | M | 156
05.80.039 | FDE | GUARNICAO MADEIRA DE 10,0CM | M | 190
05.80.040 | FDE | GUARNICAO MADEIRA DE 15,0CM | M | 113
05.81.002 | FDE | PORTA MADEIRA COMPENS LISA P/ VERNIZ 82X210CM | UN | 60
05.81.003 | FDE | PORTA MADEIRA COMPENS LISA P/ VERNIZ 92X210CM | UN | 23
05.81.057 | FDE | JANELAS DE MADEIRA TIPO GUILHOTINA - COM VENEZIANAS | M² | 55
ELEMENTOS METÁLICOS/COMPONENTES ESPECIAIS
06.01.025 | FDE | CAIXILHOS DE FERRO -BASCULANTES | M² | 24
06.01.026 | FDE | CAIXILHOS DE FERRO -FIXOS | M² | 134
06.01.027 | FDE | CAIXILHOS DE FERRO -FIXO COM VENTILACAO PERMANENTE | M² | 29
06.01.049 | FDE | EV-01 ESQUADRIA VENEZIANA DE ACO (1,20X2,00 M) | UN | 35
06.01.072 | FDE | CAIXILHOS DE ALUMINIO -BASCULANTES | M² | 47
06.02.001 | FDE | PC-01 PORTA CORTA-FOGO P90 L=90CM COMPLETA | UN | 30
06.02.020 | FDE | PORTA DE FERRO (TIPO PF-11) | M² | 22
06.02.056 | FDE | PORTA EM CHAPA DE FERRO GALVANIZADO TIPO PF-15 | M² | 35
06.03.019 | FDE | EM-05 ESCADA MARINHEIRO (GALVANIZADA) | M | 7
06.03.020 | FDE | EM-06 ESCADA DE MARINHEIRO C/GUARDA CORPO GALVANIZADA | M | 12
06.03.032 | FDE | GR-01 GRADE DE PROTECAO FERRO CHATO 1" X 1/4" MALHA 15CM X15CM | M² | 50
06.03.035 | FDE | GR-02 GRADE DE PROTECAO / GUICHE (122X105 CM) FERRO CHATO 1/2" X 1/8" | UN | 39
06.03.060 | FDE | BARRA DE APOIO P/DEFICIENTES EM INOX ESCOVADO | CJ | 30
06.03.061 | FDE | CO-27 CORRIMÃO DUPLO AÇO INOX FORNECIDO E INSTALADO | M | 191
06.03.062 | FDE | CO-28 CORRIMÃO DUPLO COM MONTANTE VERTICAL AÇO INOX FORNECIDO E INSTALADO | M | 146
06.03.063 | FDE | CO-29 CORRIMÃO DUPLO INTERMEDIÁRIO AÇO INOX FORNECIDO E INSTALADO | M | 178
06.03.064 | FDE | CO-30 GUARDA-CORPO TUBULAR AÇO INOX FORNECIDO E INSTALADO | M | 56
06.60.001 | FDE | RETIRADA DE ESQUADRIAS METÁLICAS | M² | 134
06.70.001 | FDE | RECOLOCAÇÃO DE ESQUADRIAS METÁLICAS | M² | 198
06.70.005 | FDE | RECOLOCAÇÃO DE BATENTES | UN | 115
06.70.060 | FDE | RECOLOCAÇÃO DE ESCADA MARINHEIRO COM GUARDA CORPO | M | 24
06.80.005 | FDE | CAIXILHO DE CORRER EM PERFIL DE FERRO | M² | 32
06.80.023 | FDE | PORTAO DE 1 FOLHA DE TUBOS E TELA GALVANIZADOS COM PORTA CADEADO | M² | 10
06.80.025 | FDE | PORTAO DE 2 FOLHAS DE TUBO E TELA GALVANIZADOS COM PORTA CADEADO | M² | 35
06.80.033 | FDE | CHAPA DE FERRO N 14, INCLUSIVE SOLDAGEM | M² | 336
COBERTURA
07.01.001 | FDE | EM TESOURAS PARA TELHAS CERAMICAS - VAOS ATE 7.00 M | M² | 232
07.01.002 | FDE | EM TESOURAS PARA TELHAS CERAMICAS - VAOS DE 7.01 A 10.00 M | M² | 153
07.01.003 | FDE | EM TESOURAS PARA TELHAS CERAMICAS - VAOS DE 10.01 A 13.00 M | M² | 86
07.01.004 | FDE | EM TESOURAS PARA TELHAS CERAMICAS - VAOS DE 13.01 A 18.00 M | M² | 50
07.01.010 | FDE | EM TESOURAS PARA TELHAS OND CIM-AM/AL/PLAST - VAOS ATE 7,00 M | M² | 345
07.01.011 | FDE | EM TESOURAS PARA TELHAS OND CIM-AM/AL/PLAST - VAOS DE 7.01 A 10,00 M | M² | 168
07.01.012 | FDE | EM TESOURAS PARA TELHAS OND CIM-AM/AL/PLAST - VAOS DE 10.01 A 13,00 M | M² | 61
07.01.013 | FDE | EM TESOURAS PARA TELHAS OND CIM-AM/AL/PLAST - VAOS DE 13,01 A 18,00 M | M² | 46
07.01.025 | FDE | EM TERCAS PARA TELHAS CERAMICAS | M² | 691
07.01.027 | FDE | EM TERCAS PARA TELHAS TRAPEZOIDAIS | M² | 905
07.02.004 | FDE | FORNECIMENTO E MONTAGEM DE ESTRUTURA METALICA COM AÇO NAO PATINAVEL (ASTM A36/A570) | KG | 3790
07.02.016 | FDE | FORNECIMENTO E MONTAGEM DE ESTRUTURA METALICA COM AÇO RESISTENTE A CORROSAO (ASTM A709/A588) | KG | 4250
07.03.105 | FDE | TELHA CERAMICA TIPO FRANCESA | M² | 342
07.03.110 | FDE | TELHA CERAMICA TIPO ROMANA | M² | 203
07.03.112 | FDE | TELHA CERAMICA TIPO COLONIAL | M² | 147
07.03.120 | FDE | TELHA TECNOLOGIA CRFS ONDULADA E=6MM | M² | 112
07.03.121 | FDE | TELHA TECNOLOGIA CRFS ONDULADA E=8MM | M² | 672
07.03.135 | FDE | TELHA GALVALUME / ACO GALV SANDUICHE E=30MM (PUR) / (PIR) TRAPEZ H=40MM NAS DUAS FACES E= 0,50MM COM PINT FACES APARENTES | M² | 165
07.04.001 | FDE | CUMEEIRA E ESPIGAO EMBOCADOS PARA TELHA CERAMICA | M | 176
07.60.001 | FDE | RETIRADA DE ESTRUT DE MADEIRA EM TESOURA,PONTAL OU MISTA P/TELHA BARRO SOBRE LAJE | M² | 150
07.60.002 | FDE | RETIRADA DE ESTRUT DE MADEIRA EM TESOURA PARA TELHAS DE BARRO SOBRE VAO LIVRE | M² | 126
07.60.005 | FDE | RETIRADA DE ESTRUT DE MADEIRA EM TESOURA,PONTAL OU MISTA P/TELHA FIBRO-CIM SOBRE LAJE | M² | 164
07.60.006 | FDE | RETIRADA DE ESTRUT DE MADEIRA EM TESOURA,PARA TELHA DE FIBRO-CIM SOBRE VAO LIVRE | M² | 184
07.60.010 | FDE | RETIRADA DE VIGAMENTO DE APOIO P/TELHAS DE BARRO/FIBRO-CIM/AL/PLAST/PLANA PRE-FAB | M | 286
07.60.055 | FDE | RETIRADA DE CUMEEIRAS E ESPIGÕES DE BARRO | M | 60
07.70.050 | FDE | RECOLOCAÇÃO DE TELHAS DE BARRO TIPO FRANCESA / ROMANA | M² | 1941
07.70.055 | FDE | RECOLOCAÇÃO DE TELHA DE FIBROCIMENTO, PLÁSTICO OU ALUMÍNIO | M² | 1001
07.70.080 | FDE | RECOLOCAÇÃO DE CUMEEIRAS E ESPIGÕES DE BARRO | M | 56
07.80.003 | FDE | TABUA DE 12 X 3 CM G1-C6 | M | 74
07.80.036 | FDE | TELHA TECNOLOGIA CRFS MODULADA E=8MM | M² | 47
07.80.045 | FDE | ESPIGAO NORMAL P/ TELHA TECNOLOGIA CRFS ONDULADA | M | 49
07.80.052 | FDE | CUMEEIRA NORMAL PARA TELHA TECNOLOGIA CRFS MODULADA | M | 239
07.80.091 | FDE | EMBOCAMENTO DE BEIRAL EM TELHA CERAMICA | M | 582
INSTALAÇÕES HIDRÁULICAS
08.02.041 | FDE | TUBO ACO GALV NBR5590-CLASSE PESADA DN 25MM (1") INCL CONEXOES | M | 155
08.03.001 | FDE | TUBO ACO GALVANIZ NBR5580-CL MEDIA, DN15MM (1/2") - INCL CONEXOES | M | 64
08.03.002 | FDE | TUBO ACO GALVANIZ NBR5580-CL MEDIA, DN20MM (3/4") - INCL CONEXOES | M | 75
08.03.006 | FDE | TUBO ACO GALVANIZ NBR5580-CL MEDIA, DN50MM (2") - INCL CONEXOES | M | 75
08.03.009 | FDE | TUBO ACO GALVANIZ NBR5580-CL MEDIA, DN100MM (4")-INCL CONEXOES | M | 39
08.03.010 | FDE | TUBO ACO GALVANIZ NBR5580-CL MEDIA, DN 150MM (6") - INCL CONEXOES | M | 23
08.03.015 | FDE | TUBO PVC RÍGIDO JUNTA SOLDÁVEL DE 20 INCL CONEXÕES | M | 195
08.03.016 | FDE | TUBO PVC RÍGIDO JUNTA SOLDÁVEL DE 25 INCL CONEXÕES | M | 524
08.03.017 | FDE | TUBO PVC RÍGIDO JUNTA SOLDÁVEL DE 32 INCL CONEXÕES | M | 85
08.03.018 | FDE | TUBO PVC RÍGIDO JUNTA SOLDÁVEL DE 40 INCL CONEXÕES | M | 60
08.03.019 | FDE | TUBO PVC RÍGIDO JUNTA SOLDÁVEL DE 50 INCL CONEXÕES | M | 54
08.03.020 | FDE | TUBO PVC RÍGIDO JUNTA SOLDÁVEL DE 60 INCL CONEXÕES | M | 41
08.04.001 | FDE | REGISTRO DE GAVETA BRUTO DN 15MM (1/2") | UN | 19
08.04.002 | FDE | REGISTRO DE GAVETA BRUTO DN 20MM (3/4") | UN | 24
08.04.003 | FDE | REGISTRO DE GAVETA BRUTO DN 25MM (1") | UN | 15
08.04.004 | FDE | REGISTRO DE GAVETA BRUTO DN 32MM (1 1/4") | UN | 6
08.04.016 | FDE | REGISTRO DE PRESSAO BRUTO DE 3/4" | UN | 27
08.04.044 | FDE | VALVULA DE DESCARGA C/ REG INCORP DN=40MM(1 1/2) ACAB ANTIVANDALISMO | UN | 32
08.04.048 | FDE | VALVULA DE DESCARGA DE FECHAMENTO AUTOMATICO PARA MICTORIO | UN | 38
08.04.051 | FDE | VALVULA DE DESCARGA C/REG INCORP DN 32MM (1 1/4") C/ ACAB SIMPLES | UN | 30
08.04.053 | FDE | VALVULA DE DESCARGA C/ACIONAMENTO DUPLO FLUXO REGISTRO E ACABAM. DN 32MM 1 1/4" | UN | 26
08.05.005 | FDE | TUBO DE COBRE NBR13206 CLASSE "E" DN 15MM (1/2") AGUA QUENTE INCL CONEXOES | M | 165
08.05.006 | FDE | TUBO DE COBRE NBR13206 CLASSE "E" DN 22MM (3/4") AGUA QUENTE INCL CONEXOES | M | 110
08.05.007 | FDE | TUBO DE COBRE NBR13206 CLASSE "E" DN 28MM (1") AGUA QUENTE INCL CONEXOES | M | 85
08.07.010 | FDE | PROTECAO ANTI CORROSIVA PARA RAMAIS SOB A TERRA | M | 794
08.08.028 | FDE | AH-04 ABRIGO PARA HIDRANTE COM MANGUEIRA 1 1/2" E ESGUICHO REGULAVEL | UN | 16
08.08.035 | FDE | ESGUICHO DE LATAO C/ENGATE RAPIDO ORIFICIO DE 1/2" | UN | 97
08.09.003 | FDE | TUBO DE FERRO FUNDIDO DN 100MM (4") - INCLUSIVE CONEXOES - DESC | M | 42
08.09.016 | FDE | TUBO PVC NORMAL "SN" JUNTA ELÁSTICA DN 50 INCL CONEXÕES | M | 39
08.09.017 | FDE | TUBO PVC NORMAL "SN" JUNTA ELÁSTICA DN 75 INCL CONEXÕES | M | 56
08.09.018 | FDE | TUBO PVC NORMAL "SN" JUNTA ELÁSTICA DN 100 INCL CONEXÕES | M | 360
08.09.019 | FDE | TUBO PVC NORMAL "SN" JUNTA ELÁSTICA DN 150 INCL CONEXÕES | M | 264
08.10.004 | FDE | CAIXA SIFONADA DE PVC DN 100X150X50MM C/GRELHA PVC CROMADO | UN | 23
08.10.007 | FDE | CAIXA SIFONADA DE PVC DN 150X150X50MM COM GRELHA DE PVC CROMADO | UN | 24
08.10.010 | FDE | CAIXA SIFONADA DE PVC DN 100X100X50MM C/GRELHA PVC CROMADO | UN | 19
08.10.049 | FDE | RALO SECO CONICO PVC DN 100MM C/GRELHA PVC CROMADO | UN | 39
08.11.005 | FDE | TUBO DE FERRO FUNDIDO DN 150MM (6") - INCLUSIVE CONEXOES | M | 26
08.12.017 | FDE | CALHA OU AGUA FURTADA EM CHAPA GALV. N 24 - CORTE 1,00M | M | 183
08.12.022 | FDE | CALHA OU AGUA FURTADA EM CHAPA GALV. N 26 - CORTE 0,50M | M | 315
08.14.045 | FDE | TORNEIRA DE BOIA EM LATAO (BOIA PLAST) DN 20MM (3/4") | UN | 29
08.14.046 | FDE | TORNEIRA DE BOIA EM LATAO (BOIA PLAST) DN 25MM (1") | UN | 36
08.14.101 | FDE | CAIXA DÁGUA CÔNICA POLIETILENO CAPACIDADE DE 500L INCLUSIVE TAMPA | UN | 8
08.14.103 | FDE | CAIXA DÁGUA CÔNICA POLIETILENO CAPACIDADE DE 1000L INCLUSIVE TAMPA | UN | 16
08.16.004 | FDE | BACIA SIFONADA COM CAIXA DE DESCARGA ACOPLADA BRANCA | UN | 38
08.16.010 | FDE | LAVATORIO DE LOUCA BRANCA SEM COLUNA C/ TORNEIRA DE FECHAM AUTOMATICO | UN | 60
08.16.025 | FDE | MICTORIO DE LOUCA SIFONADO/AUTO ASPIRANTE BRANCO | UN | 15
08.16.045 | FDE | TANQUE DE LOUCA BRANCA,PEQUENO C/COLUNA | UN | 35
08.16.046 | FDE | TANQUE DE LOUCA BRANCA,GRANDE C/COLUNA | UN | 15
08.16.065 | FDE | PAPELEIRA DE LOUCA BRANCA DE 15X15CM | UN | 24
08.16.090 | FDE | BR-02 LAVATORIO PARA SANITARIO ACESSIVEL | CJ | 18
08.17.038 | FDE | CHUVEIRO SIMPLES C/ARTICULACAO, LATAO CROMADO DN 15MM (1/2") | UN | 36
08.17.041 | FDE | CHUVEIRO ELETRICO COM RESISTENCIA BLINDADA | UN | 15
08.17.085 | FDE | TORNEIRA DE FECHAMENTO AUTOMATICO DE MESA | UN | 34
08.50.020 | FDE | DEMOLIÇÃO DE CALHAS E RUFOS EM CHAPAS METALICAS | M | 67
08.50.021 | FDE | DEMOLIÇÃO DE CONDUTORES APARENTES | M | 617
08.60.005 | FDE | RETIRADA DE REGISTROS E VÁLVULAS DE DESCARGA | UN | 52
08.60.007 | FDE | RETIRADA DE TORNEIRAS | UN | 52
08.60.010 | FDE | RETIRADA DE SIFÕES | UN | 126
08.60.011 | FDE | RETIRADA DE APARELHOS SANITÁRIOS INCLUINDO ACESSÓRIOS | UN | 30
08.80.032 | FDE | TORNEIRA PARA LAVATORIO DE LOUCA BRANCA OU BANCADA | UN | 76
08.82.030 | FDE | GRELHA DE FERRO FUNDIDO DE 20X20 CM | UN | 11
08.82.050 | FDE | DESENTUPIMENTO DE RAMAIS DE ESGOTO | M | 1132
08.82.060 | FDE | LIMPEZA DE CANALETAS DE ÁGUAS PLUVIAIS | M | 191
08.84.033 | FDE | TORNEIRA PRES 1/2 C/ALAVANCA TIPO MESA CROMADO | UN | 68
08.84.034 | FDE | TORNEIRA MEC/CER 1/4 VOLTA TIPO PARED CROMADO 1/2 | UN | 20
08.84.055 | FDE | CUBA SIMPLES ACO INOX(304) CHAP.22 - 400X340X140MM - SEM PERTENCES | UN | 12
08.84.058 | FDE | CUBA DUPLA ACO INOX(304) CHAPA 22 835X340X140MM - SEM PERTENCES | UN | 9
INSTALAÇÕES ELÉTRICAS
09.02.105 | FDE | DISJUNTOR BIPOLAR TERMOMAGNETICO 2X225A | UN | 40
09.02.108 | FDE | DISJUNTOR BIPOLAR TERMOMAGNETICO 2X350A | UN | 9
09.03.046 | FDE | ELETRODUTO DE PVC RIGIDO ROSCAVEL DE 25MM - INCL CONEXOES | M | 2194
09.03.047 | FDE | ELETRODUTO DE PVC RIGIDO ROSCAVEL DE 32MM - INCL CONEXOES | M | 1749
09.03.049 | FDE | ELETRODUTO DE PVC RIGIDO ROSCAVEL DE 50MM - INCL CONEXOES | M | 179
09.04.016 | FDE | CHAVE SECCIONADORA NH C/FUSIVEL 3X630A | UN | 1
09.04.095 | FDE | DISJUNTOR UNIPOLAR TERMOMAGNETICO 1X50A A 1X70A | UN | 72
09.04.096 | FDE | DISJUNTOR UNIPOLAR TERMOMAGNETICO 1X90A A 1X100A | UN | 18
09.05.002 | FDE | ELETROD ACO GALV QUENTE (NBR 5624) 20 MM (3/4") - INCL CONEXOES | M | 383
09.05.003 | FDE | ELETROD ACO GALV QUENTE (NBR 5624) 25 MM (1") - INCL CONEXOES | M | 106
09.05.005 | FDE | ELETROD ACO GALV QUENTE (NBR 5624) 40 MM (1 1/2") - INCL CONEXOES | M | 123
09.05.047 | FDE | QUADRO DISTRIBUICAO, DISJ. GERAL 60A P/ 14 A 20 DISJS. | UN | 1
09.05.051 | FDE | QUADRO DISTRIBUICAO, DISJ. GERAL 80A P/ 22 A 26 DISJS. | UN | 1
09.05.092 | FDE | INTERRUPTOR AUTOMATICO DIFERENCIAL (DISPOSITIVO DR) 40A/30 mA | UN | 35
09.05.093 | FDE | INTERRUPTOR AUTOMATICO DIFERENCIAL (DISPOSITIVO DR) 63A/30 mA | UN | 15
09.06.001 | FDE | CAIXA DE PASSAGEM ESTAMPADA COM TAMPA PLASTICA DE 4"X2" | UN | 119
09.06.002 | FDE | CAIXA DE PASSAGEM ESTAMPADA COM TAMPA PLASTICA DE 4"X4" | UN | 63
09.06.005 | FDE | CAIXA DE PASSAGEM CHAPA TAMPA PARAFUSADA DE 10X10X8 CM | UN | 81
09.06.007 | FDE | CAIXA DE PASSAGEM CHAPA TAMPA PARAFUSADA DE 15X15X8 CM | UN | 46
09.06.009 | FDE | CAIXA DE PASSAGEM CHAPA TAMPA PARAFUSADA DE 20X20X10 CM | UN | 30
09.06.012 | FDE | CAIXA DE PASSAGEM CHAPA TAMPA PARAFUSADA DE 30X30X12 CM | UN | 9
09.06.015 | FDE | CAIXA DE PASSAGEM CHAPA TAMPA PARAFUSADA DE 40X40X15 CM | UN | 6
09.06.019 | FDE | CAIXA DE PASSAGEM CHAPA TAMPA PARAFUSADA DE 50X50X15 CM | UN | 4
09.06.028 | FDE | CAIXA DE PASSAGEM EM ALVENARIA DE 1,00X1,00X1,00 M | UN | 41
09.06.036 | FDE | CAIXA DE PASSAGEM A PROVA DE UMIDADE EM ALUMINIO 15X15X10CM | UN | 25
09.06.037 | FDE | CAIXA DE PASSAGEM A PROVA DE UMIDADE EM ALUMINIO 20X20X10CM | UN | 16
09.06.045 | FDE | QUADRO EM CHAPA COM PORTA E FECHADURA (TELEBRAS) DE 20X20X12CM | UN | 8
09.06.047 | FDE | QUADRO EM CHAPA COM PORTA E FECHADURA (TELEBRAS) DE 40X40X12CM | UN | 9
09.08.002 | FDE | INTERRUPTOR DE 1 TECLA SIMPLES EM CX.4"X2"-ELETROD.AÇO GALV.A QUENTE | UN | 372
09.08.003 | FDE | INTERRUPTOR DE 2 TECLAS SIMPLES EM CX.4"X2"-ELETROD.AÇO GALV.A QUENTE | UN | 233
09.08.004 | FDE | INTERRUPTOR DE 3 TECLAS SIMPLES EM CX.4"X2"-ELETROD.AÇO GALV.A QUENTE | UN | 84
09.08.007 | FDE | INTERRUPTOR DE 1 TECLA PARAL.SIMPL.CX.4"X2"-ELETR.AÇO GALV.A QUENTE | UN | 89
09.08.055 | FDE | BOTOEIRA PARA ACIONAMENTO DA BOMBA DE INCENDIO | UN | 11
09.08.056 |  | CIGARRA - ELETROD. PVC Ø 25MM AMARELO | UN | 6
09.08.060 | FDE | INTERRUPTOR 2 TECLAS SIMPLES CAIXA DE 4"X2"-ELETR PVC RIGIDO | UN | 143
09.08.062 | FDE | INTERRUPTOR 3 TECLAS SIMPLES CAIXA 4"X2"-ELETR PVC RIGIDO | UN | 45
09.08.071 | FDE | INTERRUPTOR 1 TECLA PARALELO SIMPLES CAIXA 4"X2"- ELETR PVC RIGIDO | UN | 39
09.08.073 | FDE | INTERRUPTOR 1 TECLA PARALELO BIPOLAR CAIXA 4"X2"- ELETR PVC RIGIDO | UN | 12
09.08.080 | FDE | TOMADA DE PISO 2P+T PADRAO NBR 14136 CORRENTE 10A-250V-ELETR PVC RÍGIDO | UN | 175
09.08.086 | FDE | ACIONADOR DO ALARME DE INCENDIO | UN | 23
09.08.087 | FDE | SIRENE PARA ALARME DE EMERGENCIA- ELETRODUTO DE PVC | UN | 2
09.08.089 | FDE | TOMADA 2P+T PADRAO NBR 14136, CORRENTE 20A-250V-ELETR.PVC RIGIDO | UN | 81
09.08.090 | FDE | DETECTOR DE FUMAÇA OPTICO CONVENCIONAL-ELETROD.AÇO GALV.A QUENTE | UN | 12
09.10.030 | FDE | SENSOR DE PRESENÇA INTERNO | UN | 33
09.11.076 | FDE | IL-84 PROJETOR COM FACHO SIMÉTRICO OU ASSIMETRICO PARA LAMPADA TUBULAR DE VAPOR DE SÓDIO 1X150W | UN | 15
09.11.077 | FDE | IL-85 PROJETOR COM FACHO SIMÉTRICO OU ASSIMÉTRICO PARA LAMPADA TUBULAR DE VAPOR DE SÓDIO 1X250W | UN | 25
09.13.015 | FDE | BARRA CHATA ACO GALVANIZADO (3/4"X1/8") - CAPTOR P/ PARA RAIOS | M | 240
09.13.028 | FDE | TERRA SIMPLES 1 HASTE COPERWELD DN 19MM X 3M SEM CAIXA DE INSPEÇAO | UN | 71
09.13.032 | FDE | CONEXAO EXOTERMICA CABO/CABO | UN | 220
09.13.033 | FDE | CONEXAO EXOTERMICA CABO/HASTE | UN | 153
09.13.040 | FDE | CORDOALHA DE AÇO GALV. A QUENTE 50 MM2 (3/8") C/SUPORTE.DE FIXAÇÃO | M | 168
09.50.004 | FDE | REMOCAO DE BUCHA DE PASSAGEM INT/EXT, OU DE CHAPA P/ BUCHA PASS A.T. | UN | 11
09.50.008 | FDE | REMOCAO DE ISOLADOR TIPO CASTANHA, INCLUSIVE GANCHO DE SUSTENTACAO | UN | 6
09.50.011 | FDE | REMOCAO DE VERGALHAO DE COBRE | M | 261
09.50.022 | FDE | REMOCAO DE DISJUNTOR DE VOLUME NORMAL OU REDUZIDO | UN | 9
09.50.024 | FDE | REMOCAO DE JANELA DE VENTILACAO PADRAO ELETROPAULO | UN | 60
09.50.029 | FDE | REMOÇÃO DE POSTE DE CONCRETO | UN | 5
09.50.032 | FDE | REMOCAO DE CRUZETA DE MADEIRA | UN | 7
09.50.037 | FDE | REMOCAO CINTA FIXACAO DE ELETRODUTO OU SELA P/CRUZETA MAD EM POSTE | UN | 6
09.50.039 | FDE | REMOCAO DE CAIXAS DE MEDICAO OU CAIXAS P/ TRANSF. DE CORRENTE | UN | 8
09.52.001 | FDE | REMOCAO DE POSTE ACO GALV. OU CAIXA ACO P/ ENTRADA ENERGIA EM B.T. | UN | 4
09.52.005 | FDE | REMOCAO DE CAIXA DE ENTRADA DE TELEFONE PADRAO TELEFONICA | UN | 4
09.52.007 | FDE | REMOCAO DE TUBULACAO ELETRICA EMBUTIDA ATE 2" | M | 60
09.52.008 | FDE | REMOCAO DE TUBULACAO ELETRICA EMBUTIDA ACIMA DE 2" | M | 164
09.52.009 | FDE | REMOCAO DE TUBULACAO ELETRICA APARENTE ATE 2" | M | 52
09.52.010 | FDE | REMOCAO DE TUBULACAO ELETRICA APARENTE ACIMA 2" | M | 149
09.52.015 | FDE | REMOCAO DE CAIXA PARA FUSIVEL OU TOMADA INSTALADA EM PERFILADOS | UN | 5
09.52.037 | FDE | REMOCAO DE CHAVE DE ACAO RAPIDA,COMANDO FRONTAL MONTADO EM PAINEL B.T | UN | 4
09.54.001 | FDE | REMOCAO DE INTERRUPTORES TOMADAS BOTOES DE CAMPAINHA E CIGARRAS | UN | 261
09.54.002 | FDE | REMOCAO DE CHAVE AUTOMATICA DA BOIA | UN | 15
09.54.003 | FDE | REMOCAO DE CONTACTOR MAGNETICO P/ QUADRO DE COMANDO DE BOMBA RECALQUE | UN | 4
09.54.006 | FDE | REMOCAO APARELHO ILUMINACAO,PLAFONS E PENDENTES P/LAMPADAS FLUORESC | UN | 37
09.54.013 | FDE | REMOCAO DE REATORES PARA LAMPADAS HG EM POSTES | UN | 4
09.54.014 | FDE | REMOCAO DE AP. ILUMIN. EM POSTES OU DE PROJETORES EM FACHADAS | UN | 20
09.54.019 | FDE | REMOCAO DE CRUZETAS DE FERRO PARA FIXACAO DE PROJETORES | UN | 37
09.56.001 | FDE | REMOCAO DE CAPTOR DE PARA-RAIOS TIPO FRANKLIN OU RADIATIVO | UN | 19
09.60.012 | FDE | RETIRADA DE TERMINAL OU CONECTOR PARA VERGALHAO DE COBRE | UN | 56
09.62.004 | FDE | RETIRADA DE CABECOTE PADRAO TELEFONICA OU DE BASE P/DISJUNTOR QUICK LAG | UN | 30
09.66.004 | FDE | RETIRADA DE CABOS DE AÇO E ESTICADORES DE PARA-RAIOS | M | 149
09.70.007 | FDE | RECOLOCAÇÃO DE CANTONEIRA METALICA | M | 86
09.72.011 | FDE | RECOLOCAÇÃO DE CONDULETES OU DE CX.FUSIV. OU DE TOMADA INSTAL. EM PERFILADOS | UN | 189
09.80.007 | FDE | CANTONEIRA DE FERRO 1 1/2" X 1 1/2" X 1/8" | M | 434
09.80.012 | FDE | VERGALHAO DE COBRE DE 3/8" (10MM) | M | 251
09.80.026 | FDE | CHAVE SECCIONADORA TRIPOLAR SECA PARA 200A/15 KV C/ CMD PROLONGADO | UN | 1
09.80.039 | FDE | RELE FALTA-DE-FASE TRIFASICO TIPO ST 220/110 V PEXTRON OU SIMILAR | UN | 32
09.80.040 | FDE | RELE PRIMARIO DE SOBRECORRENTE P/DISJ. DE MEDIA TENSAO | UN | 21
09.80.051 | FDE | MAO FRANCESA DE 700 MM | UN | 165
09.80.053 | FDE | CAIXA DE MEDICAO PADRAO ELEKTRO - 0,70 X 0,60 X 0,25 M | UN | 11
09.82.025 | FDE | TERMINAL OU CONECTOR DE PRESSAO PARA CABO 10MM | UN | 55
09.82.026 | FDE | TERMINAL OU CONECTOR DE PRESSAO PARA CABO 16MM | UN | 53
09.82.027 | FDE | TERMINAL OU CONECTOR DE PRESSAO PARA CABO 25MM | UN | 52
09.82.028 | FDE | TERMINAL OU CONECTOR DE PRESSAO PARA CABO 35MM | UN | 54
09.82.029 | FDE | TERMINAL OU CONECTOR DE PRESSAO PARA CABO 50MM | UN | 51
09.82.030 | FDE | TERMINAL OU CONECTOR DE PRESSAO PARA CABO 70MM | UN | 57
09.82.031 | FDE | TERMINAL OU CONECTOR DE PRESSAO PARA CABO 95MM | UN | 47
09.82.032 | FDE | TERMINAL OU CONECTOR DE PRESSAO PARA CABO 120MM | UN | 52
09.82.033 | FDE | TERMINAL OU CONECTOR DE PRESSAO PARA CABO 150MM | UN | 54
09.82.034 | FDE | TERMINAL OU CONECTOR DE PRESSAO PARA CABO 185MM | UN | 48
09.82.035 | FDE | TERMINAL OU CONECTOR DE PRESSAO PARA CABO 240MM | UN | 52
09.82.095 | FDE | PERFILADO EM CHAPA DE ACO 38X38MM | M | 265
09.83.013 | FDE | FUSIVEL NH 01 DE 160A RETARDADO | UN | 22
09.83.014 | FDE | FUSIVEL NH DE 300 A 400A | UN | 7
09.83.017 | FDE | FUSIVEL NH DE 200 A 250A | UN | 20
09.84.009 | FDE | TOMADA 2P+T PADRAO NBR 14136 CORRENTE 10A-250V | UN | 73
09.84.050 | FDE | RECEPTACULO PORCELANA P/LAMP FLUORESC. COMPACTA ROSCA E-27 | UN | 380
09.85.010 | FDE | LAMPADA VAPOR DE SODIO 70W | UN | 65
09.85.018 | FDE | LAMPADA VAPOR METALICO 150W | UN | 89
09.85.023 | FDE | LUMIN. BLINDADA ARANDELA P/ LAMP. MISTA 160 W | UN | 4
09.85.024 | FDE | LUMIN. BLINDADA PLAFONIER P/ LAMP. MISTA 160W | UN | 15
09.85.025 | FDE | LUMIN. BLINDADA ARANDELA P/ LAMP. FLUOR.COMPACTA 23 W | UN | 5
09.85.039 | FDE | BRACO ACO GALVANIZADO DE 1" X 1.00M | UN | 76
09.85.045 | FDE | CRUZETA DE FERRO GALVANIZADO PARA 2 PROJETORES | UN | 39
09.85.048 | FDE | POSTE DE AÇO GALV.TIPO CURVO,C/JANELAS INSP H=7 M ACIMA DO SOLO | UN | 4
09.85.050 | FDE | POSTE DE AÇO GALV.TIPO RETO, C/JANELA INSP. H=10M ACIMA DO SOLO | UN | 9
09.85.060 | FDE | CONDULETE DE 1" | UN | 180
09.85.061 | FDE | CONDULETE DE 1 1/4" | UN | 210
09.85.062 | FDE | CONDULETE DE 1 1/2" | UN | 265
09.85.063 | FDE | CONDULETE DE 2" | UN | 233
09.85.064 | FDE | CONDULETE DE 3/4" | UN | 160
09.85.086 | FDE | LAMPADA LED TUBULAR VIDRO DE 10W C/TEMPERATURA DE COR 4000° K | UN | 586
09.85.087 | FDE | LAMPADA LED TUBULAR POLICARBONATO DE 10W C/TEMPERATURA DE COR 4000° K | UN | 509
09.85.088 | FDE | LAMPADA LED TUBULAR VIDRO DE 18W C/TEMPERATURA DE COR 4000° K | UN | 645
09.85.089 | FDE | LAMPADA LED TUBULAR POLICARBONATO DE 18W C/TEMPERATURA DE COR 4000° K | UN | 542
09.86.001 | FDE | CAPTOR TIPO FRANKLIN, BOUQUET NIQUELADO DE 4 PONTAS-CONECTOR GRANDE | UN | 198
09.86.025 | FDE | CONECTOR TIPO SPLIT-BOLT PARA CABO DE 25 MM2 | UN | 91
09.86.026 | FDE | CONECTOR TIPO SPLIT-BOLT PARA CABO DE 35 MM2 | UN | 89
09.86.027 | FDE | CONECTOR TIPO SPLIT-BOLT PARA CABO DE 95 MM2 | UN | 93
40.10.016 | CPOS | CONTATOR DE POTÊNCIA 12 A - 1NA+1NF | UN | 10
40.10.020 | CPOS | CONTATOR DE POTÊNCIA 9 A - 2NA+2NF | UN | 11
40.10.040 | CPOS | CONTATOR DE POTÊNCIA 12 A - 2NA+2NF | UN | 12
40.10.060 | CPOS | CONTATOR DE POTÊNCIA 16 A - 2NA+2NF | UN | 10
40.10.080 | CPOS | CONTATOR DE POTÊNCIA 22 A/25 A - 2NA+2NF | UN | 9
40.10.100 | CPOS | CONTATOR DE POTÊNCIA 32 A - 2NA+2NF | UN | 8
40.10.106 | CPOS | CONTATOR DE POTÊNCIA 38 A/40 A - 2NA+2NF | UN | 5
40.10.110 | CPOS | CONTATOR DE POTÊNCIA 50 A - 2NA+2NF | UN | 10
40.10.132 | CPOS | CONTATOR DE POTÊNCIA 65 A - 2NA+2NF | UN | 6
40.10.136 | CPOS | CONTATOR DE POTÊNCIA 110 A - 2NA+2NF | UN | 12
40.10.140 | CPOS | CONTATOR DE POTÊNCIA 150 A - 2NA+2NF | UN | 8
40.10.150 | CPOS | CONTATOR DE POTÊNCIA 220 A - 2NA+2NF | UN | 7
40.10.500 | CPOS | MINICONTATOR AUXILIAR - 4NA | UN | 6
40.10.510 | CPOS | CONTATOR AUXILIAR - 2NA+2NF | UN | 4
40.10.520 | CPOS | CONTATOR AUXILIAR - 4NA+4NF | UN | 4
FORRO
10.01.021 | FDE | FORRO DE TABUA APAR. 10X1CM MACHO-FEMEA G1-C4 ENTARUGADO | M² | 90
10.01.049 | FDE | FORRO DE GESSO ACARTONADO INCL ESTRUTURA | M² | 572
10.01.058 | FDE | ISOLACAO TERMOACUSTICA - LA DE VIDRO ESP 1" | M² | 189
10.50.001 | FDE | DEMOLIÇÃO DE FORRO DE ESTUQUE OU MADEIRA, INCLUSIVE ENTARUGAMENTO | M² | 165
10.50.003 | FDE | DEMOLIÇÃO DE FORRO EM GESSO | M² | 317
10.60.001 | FDE | RETIRADA DE FORROS DE MADEIRA PREGADOS (PLACAS OU TABUAS) | M² | 221
10.60.002 | FDE | RETIRADA DE FORROS EM PLACAS APOIADAS | M² | 592
10.60.005 | FDE | RETIRADA DE FORRO DE PVC EM LAMINAS | M² | 86
22.02.190 | CPOS | FORRO DE GESSO REMOVÍVEL COM PELÍCULA RÍGIDA DE PVC DE 625MM X 625MM | M² | 189
22.03.020 | CPOS | FORRO EM LÃ DE VIDRO REVESTIDO EM PVC, ESPESSURA DE 20 MM | M² | 139
22.03.040 | CPOS | FORRO MODULAR REMOVÍVEL EM PVC DE 618MM X 1243MM | M² | 162
22.03.050 | CPOS | FORRO EM FIBRA MINERAL REVESTIDO EM LÁTEX | M² | 150
22.03.070 | CPOS | FORRO EM LÂMINA DE PVC | M² | 120
IMPERMEABILIZAÇÕES / JUNTAS DE DILATAÇÃO
11.01.010 | FDE | IMPERMEAB C/ ARGAM POLIMERICA SEMIFLEXIVEL P/ CORTINAS E POCOS DE ELEV COM APLICAÇAO 4 DEMAOS | M² | 24
11.02.022 | FDE | IMPERMEABILIZACAO MULTIMEMBRANAS ASFALTICAS - FELTRO ASFALTO | M² | 298
11.02.023 | FDE | IMPERMEABILIZACAO COM MANTA ELASTOMERICA BUTILICA OU EPDM | M² | 221
11.02.024 | FDE | IMPERMEABILIZACAO COM MANTA ASFALTICA PRE FABRICADA 4MM | M² | 192
11.02.025 | FDE | IMPERMEABILIZACAO COM MANTA ASFALTICA PRE FABRICADA 4MM - ACAB AREIA | M² | 270
11.02.040 | FDE | IMPERMEABIL.EMULSAO ASFALTICA ELASTOMERICA MONOCOMPONENTE. APLICAÇAO 4 DEMÃOS INCLUS.TELA ESTRUTURANTE | M² | 297
11.02.054 | FDE | ISOLAMENTO TERMICO COM CAMADAS DE ARGILA EXPANDIDA | M³ | 165
11.02.066 | FDE | REGULARIZACAO DE SUPERFICIE P/ PREPARO IMPERM 1:3 E=2,5CM | M² | 1182
11.02.067 | FDE | ARGAMASSA PARA PROTEÇAO MECANICA SOBRE SUPERFICIE IMPERMEABILIZADA TRAÇO 1:4 ESPESSURA 3CM | M² | 50
11.03.006 | FDE | IMPERMEABILIZAÇAO RESERV.ELEV COM ARGAMASSA POLIMERICA APLICAÇAO 2 DEMÃOS SEMIFLEXIVEL + 4 DEMÃOS FLEXIVEL INCLUS.TELA ESTRUTURANTE | M² | 31
11.03.007 | FDE | IMPERMEABIL RESERV.ENTERRADO COM ARGAMASSA POLIMERICA SEMIFLEXIVEL COM APLICAÇÃO 4 DEMÃOS | M² | 529
11.04.004 | FDE | JUNTAS DE DILATACAO/MASTIQUE ELASTICO OU POLIURETANO | C3 | 919
11.04.010 | FDE | MANGUEIRA PLASTICA FLEXIVEL PARA JUNTA DE DILATACAO | M | 611
11.04.021 | FDE | JUNTA ELASTICA ESTRUTURAL NEOPRENE (REF 2020F) INCLUSIVE LIMPEZA | M | 88
11.04.022 | FDE | JUNTA ELASTICA ESTRUTURAL NEOPRENE (REF 2027M) INCLUSIVE LIMPEZA | M | 35
11.50.002 | FDE | DEMOLIÇÃO DE ARGAMASSA COM IMPERMEABILIZANTE | M² | 135
REVESTIMENTOS: TETO E PAREDE
12.01.001 | FDE | CHAPISCO | M² | 1008
12.01.006 | FDE | EMBOCO DESEMPENADO | M² | 2899
12.02.005 | FDE | EMBOCO | M² | 2786
12.02.007 | FDE | REBOCO | M² | 4359
12.02.009 | FDE | REVESTIMENTO COM GESSO | M² | 548
12.02.029 | FDE | CERAMICA ESMALTADA 20X20CM | M² | 1342
12.02.044 | FDE | PERFIL CANTONEIRA EM ALUMINIO PARA REBOCO | M | 374
12.50.001 | FDE | DEMOLIÇÃO DE REVESTIMENTO EM ARGAMASSA/GESSO EM FORRO E PAREDES | M² | 761
12.50.002 | FDE | DEMOLIÇÃO DE REVEST DE AZULEJOS, PASTILHAS E LADRILHOS INCL ARG ASSENTAMENTO | M² | 202
12.60.001 | FDE | RETIRADA DE MÁRMORE PEDRAS OU GRANITOS INCL DEMOLICÃO ARGAMASSA ASSENTAMENTO | M² | 104
12.80.030 | FDE | REPARO EM TRINCAS E RACHADURAS | M | 200
PISOS INTERNOS / RODAPÉS / PEITORIS
13.01.004 | FDE | LASTRO DE CONCRETO C/ HIDROFUGO E=5CM | M² | 113
13.02.004 | FDE | CIMENTADO DESEMPENADO E ALISADO C/ CORANTE E=3,5CM INCL ARG REG | M² | 2416
13.02.005 | FDE | CIMENTADO DESEMPENADO ALISADO E=3,50CM INCL ARG REG | M² | 1586
13.02.020 | FDE | LADRILHO HIDRAULICO 25X25 E=2CM - PISO TATIL DIRECIONAL | M² | 25
13.02.032 | FDE | FAIXA ANTIDERRAPANTE A BASE DE RESINA EPÓXICA E AREIA QUARTZOSA L=4CM | M | 75
13.02.055 | FDE | BORRACHA ASSENTADA C/ ARGAMASSA - PISO TATIL DE ALERTA | M² | 70
13.02.059 | FDE | SINALIZAÇÃO VISUAL DE DEGRAUS FITA ADESIVA COR AMARELA 25x200MM (2 FAIXAS) | CJ | 668
13.02.069 | FDE | PORCELANATO ESMALTADO | M² | 1244
13.02.087 | FDE | TACO MADEIRA G1-C6 APLICADO COM COLA | M² | 64
13.02.093 | FDE | RASPAGEM COM CALAFETACAO E APLICACAO DE CERA | M² | 469
13.02.100 | FDE | CERAMICA ESMALT.ANTIDER. ABSORÇÃO DE AGUA 3% A 8% PEI 4/5 COEF.ATRITO MINIMO 0,4 USO EXCLUSIVO PADRAO CRECHE | M² | 1300
13.05.003 | FDE | RODAPE DE CIMENTADO DE 15 CM | M | 334
13.05.009 | FDE | RODAPE DE MADEIRA DE 7X1,5CM G1-C4 | M | 339
13.05.022 | FDE | RODAPE PORCELANATO ESMALTADO 7CM | M | 1509
13.05.068 | FDE | RODAPE VINILICO DE 5 CM SIMPLES | M | 129
13.05.070 | FDE | RODAPE VINILICO DE 7,5 CM SIMPLES | M | 52
13.05.080 | FDE | RODAPE DE BORRACHA SINT COR PRETA FAIXA 7CM E=7MM FIXAVEL C/ARG | M | 189
13.50.017 | FDE | DEMOLICAO SOLEIRAS EM GERAL INCLUSIVE ARGAMASSA ASSENTAMENTO | M | 23
13.60.011 | FDE | RETIRADA DE RODAPÉS DE CERAM LADR-HIDR GRANITO OU MÁRMORE | M | 217
13.80.007 | FDE | PISO DE CONCRETO FCK=25MPA E=5CM | M² | 856
13.80.012 | FDE | SOALHO DE TABUA 20X2CM MACHO-FEMEA G1-C6 (SOMENTE TABUAS) | M² | 78
13.80.015 | FDE | PISO VINILICO DE 2MM DE ESPESSURA | M² | 346
13.80.016 | FDE | PISO VINILICO DE 3,2MM DE ESPESSURA | M² | 69
13.80.018 | FDE | REPARO COMPLETO EM GRANILITE-RASPAGEM/ESTUCAMENTO/POLIMENTO | M² | 477
13.80.021 | FDE | ARGAMASSA DE REGULARIZACAO CIMENTO/AREIA 1:3 E=2,50CM | M² | 1039
13.80.022 | FDE | COLAGEM COM NATA DE CIMENTO E ADESIVO P/ ARGAMASSA E CHAPISCO | M² | 1465
13.80.066 | FDE | PISO BORRACHA SINT PASTILHADO PRETO ESPES 4/5MM - COLADO | M² | 94
VIDROS
14.01.002 | FDE | VIDRO LISO COMUM INCOLOR DE 3MM | M² | 57
14.01.004 | FDE | VIDRO LISO COMUM INCOLOR DE 4MM | M² | 157
14.01.006 | FDE | VIDRO LISO COMUM INCOLOR DE 5MM | M² | 24
14.01.008 | FDE | VIDRO LISO COMUM INCOLOR DE 6MM | M² | 31
14.60.001 | FDE | RETIRADA DE VIDRO INCLUSIVE RASPAGEM DE MASSA OU RETIRADA DE BAGUETES | M² | 75
14.70.001 | FDE | RECOLOCAÇÃO DE VIDRO INCLUSIVE EMASSAMENTO OU RECOLOCACAO DE BAGUETES | M² | 55
14.80.001 | FDE | ESPELHO DE CRISTAL 6MM LAPIDADO INCLUSIVE FIXAÇÃO COM COLA ADESIVA | M² | 12
PINTURA
15.01.004 | FDE | ESMALTE EM ESTRUTURA METALICA | M² | 4295
15.01.035 | FDE | FUNDO ANTI-OXIDANTE EM ESTRUTURAS | M² | 66
15.02.003 | FDE | MASSA NIVELADORA PARA INTERIOR | M² | 7792
15.02.005 | FDE | TINTA LATEX ECONOMICA | M² | 9343
15.02.010 | FDE | TINTA LATEX ECONOMICA EM ELEMENTO VAZADO | M² | 3582
15.02.018 | FDE | ESMALTE A BASE DE AGUA | M² | 2368
15.02.041 | FDE | VERNIZ SELANTE RESISTENTE À ABRASÃO APLICADO SOBRE VERNIZ RETARDANTE EM SUPERFICIE DE MADEIRA ACABAMENTO TRANSPARENTE COM DUAS DEMÃOS | M² | 3252
15.04.009 | FDE | TRATAMENTO DE CONCRETO COM ESTUQUE E LIXAMENTO | M² | 339
15.04.020 | FDE | LIQUIDO IMUNIZANTE EM MADEIRA APARENTE | M² | 498
15.04.030 | FDE | VERNIZ ACRILICO BASE SOLVENTE COM 1 DEMAO PRIMER +2 DEMAOS VERNIZ ACRILICO BASE SOLVENTE | M² | 3292
15.04.078 | FDE | SINALIZAÇÃO VISUAL DE DEGRAUS-PINTURA ACRÍLICA P/PISOS | CJ | 162
15.80.029 | FDE | VERNIZ ANTIPICHAÇÃO 2 DEMAOS | M² | 2798
15.80.040 | FDE | PINTURA DE QUADRAS ESPORTIVAS - LINHAS DEMARCATORIAS | UN | 10
15.80.047 | FDE | PINTURA EM LOUSA INCL. PREPARO E RETOQUE DE MASSA | M² | 368
33.10.050 | CPOS | TINTA ACRÍLICA EM MASSA, INCLUSIVE PREPARO | M² | 7605
SERVIÇOS COMPLEMENTARES
16.01.012 | FDE | FD-12 FECHAMENTO DE DIVISAS - MOUROES C/ ARAMES E HIBISCOS | M | 126
16.01.058 | FDE | GRADIL ELETROFUNDIDO GALV. COM PINTURA ELETROSTATICA 62X132MM BARRA 25X2MM | M² | 443
16.01.080 | FDE | PT-30 PORTAO GRADIL ELETROFUNDIDO / PILARETE DE CONCRETO (300X185CM) | UN | 7
16.01.081 | FDE | PT-31 PORTAO GRADIL ELETROFUNDIDO / PILARETE DE CONCRETO (300X235CM) | UN | 3
16.01.082 | FDE | PT-32 PORTAO GRADIL ELETROFUNDIDO / PILARETE DE CONCRETO (180X185CM) | UN | 4
16.01.083 | FDE | PT-33 PORTAO GRADIL ELETROFUNDIDO / PILARETE DE CONCRETO (180X235CM) | UN | 5
16.02.004 | FDE | PAVIMENTAÇÃO DE CONCRETO P/PISO PERMEAVEL DRENANTE (DIAGONAL) | M² | 1320
16.02.010 | FDE | PAVIMENTAÇÃO DE CONCRETO P/PISO PERMEAVEL DRENANTE (SEXTAVADO) | M² | 1159
16.02.014 | FDE | PAVIMENTAÇAO DE CONCRETO PARA PISO PERMEAVEL DRENANTE (GRAMA) | M² | 390
16.02.025 | FDE | GUIAS PRE-MOLDADAS TIPO PMSP | M | 131
16.02.026 | FDE | SARJETAS MOLDADAS NO LOCAL TIPO PMSP | M | 19
16.02.061 | FDE | LADRILHO HIDRAULICO 25X25 E=2CM - PISO TATIL DE ALERTA | M² | 35
16.02.068 | FDE | DEGRAU DE CONCRETO ARMADO Fck 25MPa DESEMPENADO E=6CM INCLUSIVE LASTRO DE BRITA | M | 1182
16.03.002 | FDE | GRAMA ESMERALDA EM PLACAS | M² | 9607
16.03.006 | FDE | GRAMA SAO CARLOS EM PLACAS | M² | 9530
16.04.037 | FDE | FQ-04 ALAMBRADO COM PERFIL E TELA SOLDADA-GALVANIZADOS | M² | 396
16.05.075 | FDE | CA-10 CAIXA DE AREIA 50X50 CM PARA AGUAS PLUVIAIS | UN | 19
16.06.045 | FDE | LOCAÇÃO MENSAL CONTAINER DE 6M C/1 V.SANIT. 1 LAVABO E 1 PONTO P/CHUVEIRO,INCLUSIVE SUPORTE AR COND. | M² | 18
16.06.046 | FDE | LOCAÇÃO MENSAL DE CONTAINER 6,00M COM JANELAS DE VENTILAÇÃO. | M² | 5
16.06.047 | FDE | LOCAÇÃO MENSAL DE CONTAINER 4,00M COM 2 VASOS SANITARIOS, 1 LAVABO, 1 MICTÓRIO E 4 PONTOS CHUV. | M² | 18
16.06.065 | FDE | ANDAIME - FACHADA - ALUGUEL MENSAL | M² | 120
16.06.066 | FDE | ANDAIME - TORRE - ALUGUEL MENSAL | M | 388
16.06.078 | FDE | FORNECIMENTO E INSTALAÇAO DE PLACA DE IDENTIFICAÇAO DE OBRA INCLUSO SUPORTE ESTRUTURA DE MADEIRA | M² | 41
16.08.027 | FDE | CG-01 CAIXA DE GORDURA EM ALVENARIA | UN | 30
16.11.005 | FDE | LIMPEZA DA OBRA | M² | 937
16.11.020 | FDE | LIMPEZA DE FACHADA POR HIDROJATEAMENTO | M² | 637
16.14.055 | FDE | CONCRETO GROUT, PREPARADO NO LOCAL, LANÇADO E ADENSADO | M³ | 29
16.15.049 | FDE | MURO EM GABIAO COM TELA GALVANIZADA 8/10CM - FIO DIAM 2,7MM | M³ | 37
16.18.070 | FDE | SI-01 PLACA DE SINALIZAÇÃO DE AMBIENTE 200X200MM (PORTA) | UN | 23
16.18.077 | FDE | SI-08 PLACA DE SINALIZAÇÃO DE CORRIMÃO 30X30MM (METÁLICA/BRAILLE) | UN | 194
16.18.080 | FDE | SI-11 SINALIZAÇÃO HORIZONTAL PARA VAGA ACESSIVEL | UN | 26
16.18.081 | FDE | SI-12 TOTEM DE IDENTIFICAÇÃO | UN | 5
16.20.113 | FDE | ELETRODUTO CORRUGADO ESPIRAL ENTERRADO PEAD D=100 CABINE PRIMÁRIA NBR 13897 | M | 985
16.30.010 | FDE | TAPUME H=225CM APOIADO NO TERRENO E PINTURA LATEX FACE EXTERNA COM LOGOTIPO | M | 3268
16.35.001 | FDE | DEFINICAO E DEMARCACAO DA AREA DE REPARO, COM DISCO DE CORTE | M | 105
16.35.003 | FDE | ESCARIFICACAO COM DISCO DE DESBASTE ATE 0,5CM DE PROFUNDIDADE | M² | 56
16.35.008 | FDE | ESCOVAMENTO MANUAL | M² | 75
16.35.022 | FDE | PREPARACAO DO SUBSTRATO POR APICOAMENTO MANUAL DA SUPERFICIE | M² | 1067
16.38.006 | FDE | JUNTAS C/ELASTOMEROS POLISSULFETOS OU BOR SILICONE SEC TRANSV 2X2CM | D3 | 462
16.40.001 | FDE | PROTECAO DE ARMADURAS COM TINTA DE ALTO TEOR DE ZINCO | M | 7
16.40.002 | FDE | ARGAMASSA OU CONCRETO DE REPARO COM INIBIDORES DE CORROSAO | M³ | 59
16.42.004 | FDE | TRATAMENTO DE MICRO FISSURAS POR SILICATACAO OU FLUORSILICATACAO | M² | 24
16.43.004 | FDE | FUROS EM CONCRETO COM D=3/4" E PROFUNDIDADE 5CM | UN | 8
16.43.005 | FDE | FUROS EM CONCRETO COM D=3/4" E PROFUNDIDADE 15CM | UN | 10
16.43.006 | FDE | FUROS EM CONCRETO COM D=3/4" E PROFUNDIDADE 30CM | UN | 10
16.43.007 | FDE | FUROS EM CONCRETO COM D=1/2" E PROFUNDIDADE 5CM | UN | 9
16.43.008 | FDE | FUROS EM CONCRETO COM D=1/2" E PROFUNDIDADE 15CM | UN | 10
16.43.009 | FDE | FUROS EM CONCRETO COM D=1/2" E PROFUNDIDADE 30CM | UN | 12
16.43.013 | FDE | FURO EM CONCRETO COM D=3/8" | M | 4
16.43.014 | FDE | FURO EM CONCRETO COM D=1/2" | M | 4
16.43.016 | FDE | FURO EM CONCRETO COM D=3/4" | M | 4
16.43.017 | FDE | FURO EM CONCRETO COM D=1" | M | 4
16.43.020 | FDE | TAXA DE MOBILIZAÇÃO EQUIP. FUROS EM CONCRETO | UN | 6
16.47.002 | FDE | PREPARACAO DE PONTE DE ADERENCIA COM ADESIVO BASE EPOXI | M² | 15
16.48.001 | FDE | LIXAMENTO MANUAL | M² | 2775
16.48.014 | FDE | APLICACAO PINTURA IMPERM DUAS DEMAOS,BORRACHA CLORADA BASE SOLVENTE | M² | 1122
16.80.014 | FDE | LASTRO DE BRITA GRADUADA COMPACTAÇÃO MECÂNICA E=8CM | M² | 85
16.80.084 | FDE | DUTO COLETOR DE ENTULHO - LOCAÇÃO MENSAL | M | 67
16.80.089 | FDE | LIMPEZA DE CAIXA D'AGUA ATE 1000 LITROS | UN | 11
16.80.091 | FDE | LIMPEZA DE CAIXAS D'AGUA ACIMA DE 10.000 LITROS | UN | 5
16.80.093 | FDE | LIMPEZA DE CAIXA DE INSPECAO | UN | 639
16.80.094 | FDE | LIMPEZA DE FOSSA SEPTICA | M³ | 19
16.80.097 | FDE | CAÇAMBA DE 4M³ PARA RETIRADA DE ENTULHO | UN | 189
16.80.100 | FDE | REMOÇÃO DE RESÍDUOS ( PODA / ENTULHO) PARA ÁREA DE TRANSBORDO E TRIAGEM (ATT) | M³ | 138
16.85.033 | FDE | CIMENTACAO ENTRE PERFURACAO DE MAIOR "D" E O REVEST DE BOCA | M³ | 2
16.85.080 | FDE | CABO COBRE FLEXÍVEL MULTIPOLAR PP 3x16 mm2 0,6/1KV | M | 3323
16.85.081 | FDE | CABO COBRE FLEXÍVEL MULTIPOLAR PP 3x10 mm2 0,6/1KV | M | 3828
16.85.082 | FDE | CABO COBRE FLEXÍVEL MULTIPOLAR PP 3x6 mm2 0,6/1KV | M | 3121
16.85.083 | FDE | CABO COBRE FLEXÍVEL MULTIPOLAR PP 3x4 mm2 0,6/1KV | M | 3132
16.85.084 | FDE | CABO COBRE FLEXÍVEL MULTIPOLAR PP 3x2,5 mm2 0,6/1KV | M | 3445
16.85.085 | FDE | CABO COBRE FLEXÍVEL MULTIPOLAR PP 3x1,5 mm2 0,6/1KV | M | 3121
VALOR TOTAL

## 2
GOVERNO DO ESTADO DE SÃO PAULO
SECRETARIA DE INFRAESTRUTURA E MEIO AMBIENTE
COORDENADORIA DE ADMINISTRAÇÃO, CONTRATOS E CONVÊNIOS
CENTRO DE ENGENHARIA
ORÇAMENTO REFERENCIAL - LOTE 2
REF. | DESCRIÇÃO |  | UN | QTDE ESTIMADA | VALOR UNITÁRIO | VALOR SERVIÇO
SERVIÇOS PRELIMINARES
01.01.010 | FDE | CORTE, RECORTE E REMOCAO DE ARVORES INCL RAIZES DIAM>5<15CM | UN | 32
01.01.022 | FDE | CORTE, RECORTE E REMOÇÃO DE ÁRVORES INCL.RAIZES 30CM<DIAM<45CM | UN | 8
01.01.023 | FDE | CORTE, RECORTE E REMOÇÃO DE ÁRVORES INCL.RAIZES 45CM<DIAM<60CM | UN | 5
01.01.024 | FDE | CORTE, RECORTE E REMOÇÃO DE ÁRVORES INCL.RAIZES 60CM<DIAM<100CM | UN | 3
01.01.025 | FDE | CORTE, RECORTE E REMOÇÃO DE ÁRVORES INCL.RAIZES DIAM >100CM | UN | 3
01.01.099 | FDE | LIMPEZA DO TERRENO | MV | 1935
01.05.001 | FDE | ESCAVACAO MANUAL - PROFUNDIDADE ATE 1.80 M | M³ | 109
01.05.002 | FDE | ESCAVACAO MANUAL - PROFUNDIDADE ALEM DE 1.80 M | M³ | 76
01.06.001 | FDE | APILOAMENTO PARA SIMPLES REGULARIZACAO | M² | 8940
01.07.002 | FDE | LASTRO DE PEDRA BRITADA - 5CM | M² | 62
01.08.034 | FDE | MANTA GEOTEXTIL DE 200 gr/m² | M² | 211
01.08.035 | FDE | MANTA GEOTEXTIL DE 300 gr/m² | M² | 212
01.08.036 | FDE | MANTA GEOTEXTIL DE 600 gr/m² | M² | 220
01.08.040 | FDE | ENVOLVIMENTO DE DRENOS COM PEDRA BRITADA | M³ | 34
01.08.052 | FDE | CAIXA DE LIGACAO OU INSPECAO - TAMPA DE CONCRETO ARMADO | M² | 45
01.20.010 | CPOS | TAXA DE MOBILIZAÇÃO E DESMOBILIZAÇÃO DE EQUIPAMENTOS PARA EXECUÇÃO DE LEVANTAMENTO TOPOGRÁFICO | TX | 3
01.20.811 | CPOS | LEVANTAMENTO PLANIALTIMÉTRICO CADASTRAL COM ÁREAS ATÉ 50% DE OCUPAÇÃO - ÁREA ATÉ 20.000 M² (MÍNIMO DE 4.000 M²) | M² | 1866
01.20.821 | CPOS | LEVANTAMENTO PLANIALTIMÉTRICO CADASTRAL COM ÁREAS ATÉ 50% DE OCUPAÇÃO - ÁREA ACIMA DE 20.000 M² ATÉ 200.000 M² | M² | 1866
01.20.831 | CPOS | LEVANTAMENTO PLANIALTIMÉTRICO CADASTRAL COM ÁREAS ATÉ 50% DE OCUPAÇÃO - ÁREA ACIMA DE 200.000 M² | M² | 1866
01.20.871 | CPOS | LEVANTAMENTO PLANIALTIMÉTRICO CADASTRAL EM ÁREA RURAL ATÉ 2 ALQUEIRES (MÍNIMO DE 10.000 M²) | M² | 1866
01.20.881 | CPOS | LEVANTAMENTO PLANIALTIMÉTRICO CADASTRAL EM ÁREA RURAL ACIMA DE 2 ATÉ 5 ALQUEIRES | M² | 1866
01.20.911 | CPOS | TRANSPORTE DE REFERÊNCIA DE NÍVEL (RN) - CLASSE IIN (MÍNIMO DE 2 KM) | KM | 2
INFRAESTRUTURA
02.01.002 | FDE | ESCAVACAO MANUAL - PROFUNDIDADE ALEM DE 1.80 M | M³ | 12
02.01.005 | FDE | ESCORAMENTO DE TERRA CONTINUO | M² | 44
02.01.025 | FDE | REATERRO INTERNO APILOADO | M³ | 52
02.02.021 | FDE | ACO CA-50 (A OU B) FYK = 500 MPA | KG | 1611
02.02.022 | FDE | ACO CA 60 (A OU B) FYK= 600 M PA | KG | 354
02.03.001 |  | FORMA DE MADEIRA MACICA | M² | 226
02.04.005 | FDE | TELA ARMADURA (MALHA ACO CA 60 FYK= 600 M PA) | KG | 2846
02.05.028 | FDE | CONCRETO DOSADO,BOMBEADO E LANCADO FCK=25MPA | M³ | 78
02.06.003 | FDE | ALVENARIA EMBASAMENTO TIJOLO BARRO MACIÇO E = 1 TIJOLO | M² | 120
02.06.020 | FDE | ALVENARIA EMBASAMENTO BLOCO CONCRETO ESTRUTURAL 14X19X39CM CLASSE A | M² | 235
02.06.021 | FDE | ALVENARIA EMBASAMENTO BLOCO CONCRETO ESTRUTURAL 19X19X39CM CLASSE A | M² | 78
02.50.001 | FDE | DEMOLIÇÃO DE CONCRETO SIMPLES (MANUAL) | M³ | 155
02.50.003 | FDE | DEMOLIÇÃO DE ALVENARIA DE FUNDACÃO (MANUAL) | M³ | 39
05.08.060 | CPOS | TRANSPORTE DE ENTULHO, PARA DISTÂNCIAS SUPERIORES AO 3° KM ATÉ O 5° KM | M³ | 206
05.08.080 | CPOS | TRANSPORTE DE ENTULHO, PARA DISTÂNCIAS SUPERIORES AO 5° KM ATÉ O 10° KM | M³ | 206
05.08.100 | CPOS | TRANSPORTE DE ENTULHO, PARA DISTÂNCIAS SUPERIORES AO 10° KM ATÉ O 15° KM | M³ | 206
05.08.120 | CPOS | TRANSPORTE DE ENTULHO, PARA DISTÂNCIAS SUPERIORES AO 15° KM ATÉ O 20° KM | M³ | 206
05.08.140 | CPOS | TRANSPORTE DE ENTULHO, PARA DISTÂNCIAS SUPERIORES AO 20° KM | M³xKM | 4477
05.08.220 | CPOS | CARREGAMENTO MECANIZADO DE ENTULHO FRAGMENTADO, COM CAMINHÃO À DISPOSIÇÃO DENTRO DA OBRA, ATÉ O RAIO DE 1 KM | M³ | 89
05.09.006 | CPOS | TAXA DE DESTINAÇÃO DE RESÍDUO SÓLIDO EM ATERRO, TIPO INERTE | T | 373
05.09.007 | CPOS | TAXA DE DESTINAÇÃO DE RESÍDUO SÓLIDO EM ATERRO, TIPO SOLO/TERRA | M³ | 261
05.09.008 | CPOS | TRANSPORTE E TAXA DE DESTINAÇÃO DE RESÍDUO SÓLIDO EM ATERRO, TIPO TELHAS CIMENTO AMIANTO | T | 15
06.01.020 | CPOS | ESCAVAÇÃO MANUAL EM SOLO DE 1ª E 2ª CATEGORIA EM CAMPO ABERTO | M³ | 105
06.01.040 | CPOS | ESCAVAÇÃO MANUAL EM SOLO BREJOSO EM CAMPO ABERTO | M³ | 34
06.11.020 | CPOS | REATERRO MANUAL PARA SIMPLES REGULARIZAÇÃO SEM COMPACTAÇÃO | M³ | 19
06.12.020 | CPOS | ATERRO MANUAL APILOADO DE ÁREA INTERNA COM MAÇO DE 30 KG | M³ | 23
06.14.020 | CPOS | CARGA MANUAL DE SOLO | M³ | 194
07.01.010 | CPOS | ESCAVAÇÃO E CARGA MECANIZADA PARA EXPLORAÇÃO DE SOLO EM JAZIDA | M³ | 67
07.01.020 | CPOS | ESCAVAÇÃO E CARGA MECANIZADA EM SOLO DE 1ª CATEGORIA, EM CAMPO ABERTO | M³ | 62
07.01.120 | CPOS | CARGA E REMOÇÃO DE TERRA ATÉ A DISTÂNCIA MÉDIA DE 1 KM | M³ | 96
11.18.060 | CPOS | LONA PLÁSTICA | M² | 1492
SUPER ESTRUTURA
03.01.005 | FDE | CIMBRAMENTO DE MADEIRA | M³ | 445
03.03.056 | FDE | CONCRETO PREPARADO NO LOCAL C/AGREGADO LEVE P/ENCHIMENTO | M³ | 240
03.50.001 | FDE | DEMOLIÇÃO DE CONCRETO INCLUINDO REVESTIMENTOS (MANUAL) | M³ | 6
03.50.005 | FDE | DEMOLIÇÃO DE LAJES MISTAS OU PRÉ-MOLDADAS INCLUINDO REVESTIMENTOS (MANUAL) | M² | 35
ALVENARIA E OUTROS ELEMENTOS DIVISÓRIOS
04.01.042 | FDE | ALVENARIA DE BLOCO CERAMICO PORTANTE E=14CM | M² | 155
04.01.043 | FDE | ALVENARIA DE BLOCO CERAMICO PORTANTE E=19CM | M² | 98
04.01.050 | FDE | ALVENARIA AUTO-PORTANTE: BLOCO CONCRETO ESTRUTURAL DE 14X19X39CM CLASSE B | M² | 226
04.01.051 | FDE | ALVENARIA AUTO-PORTANTE: BLOCO CONCRETO ESTRUTURAL DE 19X19X39CM CLASSE B | M² | 140
04.60.010 | FDE | RETIRADA DE DIVISÓRIAS EM CHAPAS DE MADEIRA, INCLUSIVE ENTARUGAMENTO | M² | 54
04.60.012 | FDE | RETIRADA DE PAINÉIS DIVISÓRIAS COM MONTANTES METÁLICAS | M² | 256
ELEMENTOS DE MADEIRA/COMPONENTES ESPECIAIS
05.01.029 | FDE | PM-74 PORTA SARRAFEADO MACIÇO P/BOXES L=62CM-COMPLETA | UN | 75
05.05.064 | FDE | PR-08 PRATELEIRA DE GRANITO | M | 15
05.60.005 | FDE | RETIRADA DE BATENTES DE ESQUADRIAS DE MADEIRA | UN | 38
05.60.050 | FDE | RETIRADA DE FECHADURAS DE EMBUTIR | UN | 24
05.60.060 | FDE | RETIRADA DE DOBRADIÇAS | UN | 41
05.70.001 | FDE | RECOLOCAÇÃO DE FOLHAS DE PORTA OU JANELA | UN | 63
05.70.010 | FDE | RECOLOCAÇÃO DE GUARNIÇÃO OU MOLDURAS | M | 197
05.80.002 | FDE | PORTA MADEIRA COMPENS LISA COM VISOR | M² | 85
05.80.005 | FDE | PORTA TIPO VENEZIANA | M² | 150
05.80.015 | FDE | BANDEIRA P/ PORTA MADEIRA COMPENS LISA P/ PINTURA | M² | 9
05.80.020 | FDE | BATENTE DE MADEIRA PARA PORTAS DE 1 FL SEM BANDEIRA | CJ | 131
05.80.021 | FDE | BATENTE DE MADEIRA PARA PORTAS DE 1 FOLHA COM BANDEIRA | CJ | 132
05.80.022 | FDE | BATENTE DE MADEIRA PARA PORTA DE 2 FLS SEM BANDEIRA | CJ | 140
05.80.023 | FDE | BATENTE DE MADEIRA PARA PORTAS DE 2 FLS COM BANDEIRA | CJ | 129
05.80.037 | FDE | GUARNICAO MADEIRA DE 5,0CM | M | 119
05.80.038 | FDE | GUARNICAO MADEIRA DE 7,0CM | M | 151
05.80.039 | FDE | GUARNICAO MADEIRA DE 10,0CM | M | 187
05.80.040 | FDE | GUARNICAO MADEIRA DE 15,0CM | M | 116
05.81.002 | FDE | PORTA MADEIRA COMPENS LISA P/ VERNIZ 82X210CM | UN | 57
05.81.003 | FDE | PORTA MADEIRA COMPENS LISA P/ VERNIZ 92X210CM | UN | 21
05.81.057 | FDE | JANELAS DE MADEIRA TIPO GUILHOTINA - COM VENEZIANAS | M² | 450
ELEMENTOS METÁLICOS/COMPONENTES ESPECIAIS
06.01.025 | FDE | CAIXILHOS DE FERRO -BASCULANTES | M² | 25
06.01.026 | FDE | CAIXILHOS DE FERRO -FIXOS | M² | 152
06.01.027 | FDE | CAIXILHOS DE FERRO -FIXO COM VENTILACAO PERMANENTE | M² | 31
06.01.049 | FDE | EV-01 ESQUADRIA VENEZIANA DE ACO (1,20X2,00 M) | UN | 37
06.01.072 | FDE | CAIXILHOS DE ALUMINIO -BASCULANTES | M² | 110
06.02.001 | FDE | PC-01 PORTA CORTA-FOGO P90 L=90CM COMPLETA | UN | 26
06.02.020 | FDE | PORTA DE FERRO (TIPO PF-11) | M² | 25
06.02.056 | FDE | PORTA EM CHAPA DE FERRO GALVANIZADO TIPO PF-15 | M² | 35
06.03.019 | FDE | EM-05 ESCADA MARINHEIRO (GALVANIZADA) | M | 8
06.03.020 | FDE | EM-06 ESCADA DE MARINHEIRO C/GUARDA CORPO GALVANIZADA | M | 14
06.03.032 | FDE | GR-01 GRADE DE PROTECAO FERRO CHATO 1" X 1/4" MALHA 15CM X15CM | M² | 55
06.03.035 | FDE | GR-02 GRADE DE PROTECAO / GUICHE (122X105 CM) FERRO CHATO 1/2" X 1/8" | UN | 38
06.03.060 | FDE | BARRA DE APOIO P/DEFICIENTES EM INOX ESCOVADO | CJ | 32
06.03.061 | FDE | CO-27 CORRIMÃO DUPLO AÇO INOX FORNECIDO E INSTALADO | M | 160
06.03.062 | FDE | CO-28 CORRIMÃO DUPLO COM MONTANTE VERTICAL AÇO INOX FORNECIDO E INSTALADO | M | 110
06.03.063 | FDE | CO-29 CORRIMÃO DUPLO INTERMEDIÁRIO AÇO INOX FORNECIDO E INSTALADO | M | 130
06.03.064 | FDE | CO-30 GUARDA-CORPO TUBULAR AÇO INOX FORNECIDO E INSTALADO | M | 55
06.60.001 | FDE | RETIRADA DE ESQUADRIAS METÁLICAS | M² | 140
06.70.001 | FDE | RECOLOCAÇÃO DE ESQUADRIAS METÁLICAS | M² | 197
06.70.005 | FDE | RECOLOCAÇÃO DE BATENTES | UN | 116
06.70.060 | FDE | RECOLOCAÇÃO DE ESCADA MARINHEIRO COM GUARDA CORPO | M | 26
06.80.005 | FDE | CAIXILHO DE CORRER EM PERFIL DE FERRO | M² | 35
06.80.023 | FDE | PORTAO DE 1 FOLHA DE TUBOS E TELA GALVANIZADOS COM PORTA CADEADO | M² | 12
06.80.025 | FDE | PORTAO DE 2 FOLHAS DE TUBO E TELA GALVANIZADOS COM PORTA CADEADO | M² | 33
06.80.033 | FDE | CHAPA DE FERRO N 14, INCLUSIVE SOLDAGEM | M² | 285
COBERTURA
07.01.001 | FDE | EM TESOURAS PARA TELHAS CERAMICAS - VAOS ATE 7.00 M | M² | 215
07.01.002 | FDE | EM TESOURAS PARA TELHAS CERAMICAS - VAOS DE 7.01 A 10.00 M | M² | 156
07.01.003 | FDE | EM TESOURAS PARA TELHAS CERAMICAS - VAOS DE 10.01 A 13.00 M | M² | 87
07.01.004 | FDE | EM TESOURAS PARA TELHAS CERAMICAS - VAOS DE 13.01 A 18.00 M | M² | 60
07.01.010 | FDE | EM TESOURAS PARA TELHAS OND CIM-AM/AL/PLAST - VAOS ATE 7,00 M | M² | 382
07.01.011 | FDE | EM TESOURAS PARA TELHAS OND CIM-AM/AL/PLAST - VAOS DE 7.01 A 10,00 M | M² | 166
07.01.012 | FDE | EM TESOURAS PARA TELHAS OND CIM-AM/AL/PLAST - VAOS DE 10.01 A 13,00 M | M² | 64
07.01.013 | FDE | EM TESOURAS PARA TELHAS OND CIM-AM/AL/PLAST - VAOS DE 13,01 A 18,00 M | M² | 43
07.01.025 | FDE | EM TERCAS PARA TELHAS CERAMICAS | M² | 695
07.01.027 | FDE | EM TERCAS PARA TELHAS TRAPEZOIDAIS | M² | 901
07.02.004 | FDE | FORNECIMENTO E MONTAGEM DE ESTRUTURA METALICA COM AÇO NAO PATINAVEL (ASTM A36/A570) | KG | 3788
07.02.016 | FDE | FORNECIMENTO E MONTAGEM DE ESTRUTURA METALICA COM AÇO RESISTENTE A CORROSAO (ASTM A709/A588) | KG | 4348
07.03.105 | FDE | TELHA CERAMICA TIPO FRANCESA | M² | 345
07.03.110 | FDE | TELHA CERAMICA TIPO ROMANA | M² | 205
07.03.112 | FDE | TELHA CERAMICA TIPO COLONIAL | M² | 148
07.03.120 | FDE | TELHA TECNOLOGIA CRFS ONDULADA E=6MM | M² | 117
07.03.121 | FDE | TELHA TECNOLOGIA CRFS ONDULADA E=8MM | M² | 675
07.03.135 | FDE | TELHA GALVALUME / ACO GALV SANDUICHE E=30MM (PUR) / (PIR) TRAPEZ H=40MM NAS DUAS FACES E= 0,50MM COM PINT FACES APARENTES | M² | 160
07.04.001 | FDE | CUMEEIRA E ESPIGAO EMBOCADOS PARA TELHA CERAMICA | M | 175
07.60.001 | FDE | RETIRADA DE ESTRUT DE MADEIRA EM TESOURA,PONTAL OU MISTA P/TELHA BARRO SOBRE LAJE | M² | 169
07.60.002 | FDE | RETIRADA DE ESTRUT DE MADEIRA EM TESOURA PARA TELHAS DE BARRO SOBRE VAO LIVRE | M² | 131
07.60.005 | FDE | RETIRADA DE ESTRUT DE MADEIRA EM TESOURA,PONTAL OU MISTA P/TELHA FIBRO-CIM SOBRE LAJE | M² | 160
07.60.006 | FDE | RETIRADA DE ESTRUT DE MADEIRA EM TESOURA,PARA TELHA DE FIBRO-CIM SOBRE VAO LIVRE | M² | 193
07.60.010 | FDE | RETIRADA DE VIGAMENTO DE APOIO P/TELHAS DE BARRO/FIBRO-CIM/AL/PLAST/PLANA PRE-FAB | M | 285
07.60.055 | FDE | RETIRADA DE CUMEEIRAS E ESPIGÕES DE BARRO | M | 62
07.70.050 | FDE | RECOLOCAÇÃO DE TELHAS DE BARRO TIPO FRANCESA / ROMANA | M² | 1945
07.70.055 | FDE | RECOLOCAÇÃO DE TELHA DE FIBROCIMENTO, PLÁSTICO OU ALUMÍNIO | M² | 1003
07.70.080 | FDE | RECOLOCAÇÃO DE CUMEEIRAS E ESPIGÕES DE BARRO | M | 55
07.80.003 | FDE | TABUA DE 12 X 3 CM G1-C6 | M | 73
07.80.036 | FDE | TELHA TECNOLOGIA CRFS MODULADA E=8MM | M² | 45
07.80.045 | FDE | ESPIGAO NORMAL P/ TELHA TECNOLOGIA CRFS ONDULADA | M | 48
07.80.052 | FDE | CUMEEIRA NORMAL PARA TELHA TECNOLOGIA CRFS MODULADA | M | 238
07.80.091 | FDE | EMBOCAMENTO DE BEIRAL EM TELHA CERAMICA | M | 581
INSTALAÇÕES HIDRÁULICAS
08.02.041 | FDE | TUBO ACO GALV NBR5590-CLASSE PESADA DN 25MM (1") INCL CONEXOES | M | 159
08.03.001 | FDE | TUBO ACO GALVANIZ NBR5580-CL MEDIA, DN15MM (1/2") - INCL CONEXOES | M | 63
08.03.002 | FDE | TUBO ACO GALVANIZ NBR5580-CL MEDIA, DN20MM (3/4") - INCL CONEXOES | M | 77
08.03.006 | FDE | TUBO ACO GALVANIZ NBR5580-CL MEDIA, DN50MM (2") - INCL CONEXOES | M | 74
08.03.009 | FDE | TUBO ACO GALVANIZ NBR5580-CL MEDIA, DN100MM (4")-INCL CONEXOES | M | 40
08.03.010 | FDE | TUBO ACO GALVANIZ NBR5580-CL MEDIA, DN 150MM (6") - INCL CONEXOES | M | 25
08.03.015 | FDE | TUBO PVC RÍGIDO JUNTA SOLDÁVEL DE 20 INCL CONEXÕES | M | 203
08.03.016 | FDE | TUBO PVC RÍGIDO JUNTA SOLDÁVEL DE 25 INCL CONEXÕES | M | 622
08.03.017 | FDE | TUBO PVC RÍGIDO JUNTA SOLDÁVEL DE 32 INCL CONEXÕES | M | 81
08.03.018 | FDE | TUBO PVC RÍGIDO JUNTA SOLDÁVEL DE 40 INCL CONEXÕES | M | 59
08.03.019 | FDE | TUBO PVC RÍGIDO JUNTA SOLDÁVEL DE 50 INCL CONEXÕES | M | 57
08.03.020 | FDE | TUBO PVC RÍGIDO JUNTA SOLDÁVEL DE 60 INCL CONEXÕES | M | 43
08.04.001 | FDE | REGISTRO DE GAVETA BRUTO DN 15MM (1/2") | UN | 20
08.04.002 | FDE | REGISTRO DE GAVETA BRUTO DN 20MM (3/4") | UN | 26
08.04.003 | FDE | REGISTRO DE GAVETA BRUTO DN 25MM (1") | UN | 17
08.04.004 | FDE | REGISTRO DE GAVETA BRUTO DN 32MM (1 1/4") | UN | 5
08.04.016 | FDE | REGISTRO DE PRESSAO BRUTO DE 3/4" | UN | 29
08.04.044 | FDE | VALVULA DE DESCARGA C/ REG INCORP DN=40MM(1 1/2) ACAB ANTIVANDALISMO | UN | 20
08.04.048 | FDE | VALVULA DE DESCARGA DE FECHAMENTO AUTOMATICO PARA MICTORIO | UN | 40
08.04.051 | FDE | VALVULA DE DESCARGA C/REG INCORP DN 32MM (1 1/4") C/ ACAB SIMPLES | UN | 15
08.04.053 | FDE | VALVULA DE DESCARGA C/ACIONAMENTO DUPLO FLUXO REGISTRO E ACABAM. DN 32MM 1 1/4" | UN | 25
08.05.005 | FDE | TUBO DE COBRE NBR13206 CLASSE "E" DN 15MM (1/2") AGUA QUENTE INCL CONEXOES | M | 166
08.05.006 | FDE | TUBO DE COBRE NBR13206 CLASSE "E" DN 22MM (3/4") AGUA QUENTE INCL CONEXOES | M | 111
08.05.007 | FDE | TUBO DE COBRE NBR13206 CLASSE "E" DN 28MM (1") AGUA QUENTE INCL CONEXOES | M | 86
08.07.010 | FDE | PROTECAO ANTI CORROSIVA PARA RAMAIS SOB A TERRA | M | 690
08.08.028 | FDE | AH-04 ABRIGO PARA HIDRANTE COM MANGUEIRA 1 1/2" E ESGUICHO REGULAVEL | UN | 18
08.08.035 | FDE | ESGUICHO DE LATAO C/ENGATE RAPIDO ORIFICIO DE 1/2" | UN | 94
08.09.003 | FDE | TUBO DE FERRO FUNDIDO DN 100MM (4") - INCLUSIVE CONEXOES - DESC | M | 43
08.09.016 | FDE | TUBO PVC NORMAL "SN" JUNTA ELÁSTICA DN 50 INCL CONEXÕES | M | 40
08.09.017 | FDE | TUBO PVC NORMAL "SN" JUNTA ELÁSTICA DN 75 INCL CONEXÕES | M | 55
08.09.018 | FDE | TUBO PVC NORMAL "SN" JUNTA ELÁSTICA DN 100 INCL CONEXÕES | M | 325
08.09.019 | FDE | TUBO PVC NORMAL "SN" JUNTA ELÁSTICA DN 150 INCL CONEXÕES | M | 359
08.10.004 | FDE | CAIXA SIFONADA DE PVC DN 100X150X50MM C/GRELHA PVC CROMADO | UN | 24
08.10.007 | FDE | CAIXA SIFONADA DE PVC DN 150X150X50MM COM GRELHA DE PVC CROMADO | UN | 26
08.10.010 | FDE | CAIXA SIFONADA DE PVC DN 100X100X50MM C/GRELHA PVC CROMADO | UN | 20
08.10.049 | FDE | RALO SECO CONICO PVC DN 100MM C/GRELHA PVC CROMADO | UN | 42
08.11.005 | FDE | TUBO DE FERRO FUNDIDO DN 150MM (6") - INCLUSIVE CONEXOES | M | 25
08.12.017 | FDE | CALHA OU AGUA FURTADA EM CHAPA GALV. N 24 - CORTE 1,00M | M | 182
08.12.022 | FDE | CALHA OU AGUA FURTADA EM CHAPA GALV. N 26 - CORTE 0,50M | M | 313
08.14.045 | FDE | TORNEIRA DE BOIA EM LATAO (BOIA PLAST) DN 20MM (3/4") | UN | 25
08.14.046 | FDE | TORNEIRA DE BOIA EM LATAO (BOIA PLAST) DN 25MM (1") | UN | 23
08.14.101 | FDE | CAIXA DÁGUA CÔNICA POLIETILENO CAPACIDADE DE 500L INCLUSIVE TAMPA | UN | 5
08.14.103 | FDE | CAIXA DÁGUA CÔNICA POLIETILENO CAPACIDADE DE 1000L INCLUSIVE TAMPA | UN | 9
08.16.004 | FDE | BACIA SIFONADA COM CAIXA DE DESCARGA ACOPLADA BRANCA | UN | 36
08.16.010 | FDE | LAVATORIO DE LOUCA BRANCA SEM COLUNA C/ TORNEIRA DE FECHAM AUTOMATICO | UN | 38
08.16.025 | FDE | MICTORIO DE LOUCA SIFONADO/AUTO ASPIRANTE BRANCO | UN | 26
08.16.045 | FDE | TANQUE DE LOUCA BRANCA,PEQUENO C/COLUNA | UN | 33
08.16.046 | FDE | TANQUE DE LOUCA BRANCA,GRANDE C/COLUNA | UN | 18
08.16.065 | FDE | PAPELEIRA DE LOUCA BRANCA DE 15X15CM | UN | 26
08.16.090 | FDE | BR-02 LAVATORIO PARA SANITARIO ACESSIVEL | CJ | 17
08.17.038 | FDE | CHUVEIRO SIMPLES C/ARTICULACAO, LATAO CROMADO DN 15MM (1/2") | UN | 11
08.17.041 | FDE | CHUVEIRO ELETRICO COM RESISTENCIA BLINDADA | UN | 14
08.17.085 | FDE | TORNEIRA DE FECHAMENTO AUTOMATICO DE MESA | UN | 34
08.50.020 | FDE | DEMOLIÇÃO DE CALHAS E RUFOS EM CHAPAS METALICAS | M | 65
08.50.021 | FDE | DEMOLIÇÃO DE CONDUTORES APARENTES | M | 614
08.60.005 | FDE | RETIRADA DE REGISTROS E VÁLVULAS DE DESCARGA | UN | 54
08.60.007 | FDE | RETIRADA DE TORNEIRAS | UN | 54
08.60.010 | FDE | RETIRADA DE SIFÕES | UN | 130
08.60.011 | FDE | RETIRADA DE APARELHOS SANITÁRIOS INCLUINDO ACESSÓRIOS | UN | 32
08.80.032 | FDE | TORNEIRA PARA LAVATORIO DE LOUCA BRANCA OU BANCADA | UN | 76
08.82.030 | FDE | GRELHA DE FERRO FUNDIDO DE 20X20 CM | UN | 13
08.82.050 | FDE | DESENTUPIMENTO DE RAMAIS DE ESGOTO | M | 1130
08.82.060 | FDE | LIMPEZA DE CANALETAS DE ÁGUAS PLUVIAIS | M | 190
08.84.033 | FDE | TORNEIRA PRES 1/2 C/ALAVANCA TIPO MESA CROMADO | UN | 68
08.84.034 | FDE | TORNEIRA MEC/CER 1/4 VOLTA TIPO PARED CROMADO 1/2 | UN | 18
08.84.055 | FDE | CUBA SIMPLES ACO INOX(304) CHAP.22 - 400X340X140MM - SEM PERTENCES | UN | 13
08.84.058 | FDE | CUBA DUPLA ACO INOX(304) CHAPA 22 835X340X140MM - SEM PERTENCES | UN | 11
INSTALAÇÕES ELÉTRICAS
09.02.105 | FDE | DISJUNTOR BIPOLAR TERMOMAGNETICO 2X225A | UN | 43
09.02.108 | FDE | DISJUNTOR BIPOLAR TERMOMAGNETICO 2X350A | UN | 11
09.03.046 | FDE | ELETRODUTO DE PVC RIGIDO ROSCAVEL DE 25MM - INCL CONEXOES | M | 2198
09.03.047 | FDE | ELETRODUTO DE PVC RIGIDO ROSCAVEL DE 32MM - INCL CONEXOES | M | 1751
09.03.049 | FDE | ELETRODUTO DE PVC RIGIDO ROSCAVEL DE 50MM - INCL CONEXOES | M | 175
09.04.016 | FDE | CHAVE SECCIONADORA NH C/FUSIVEL 3X630A | UN | 2
09.04.095 | FDE | DISJUNTOR UNIPOLAR TERMOMAGNETICO 1X50A A 1X70A | UN | 71
09.04.096 | FDE | DISJUNTOR UNIPOLAR TERMOMAGNETICO 1X90A A 1X100A | UN | 17
09.05.002 | FDE | ELETROD ACO GALV QUENTE (NBR 5624) 20 MM (3/4") - INCL CONEXOES | M | 382
09.05.003 | FDE | ELETROD ACO GALV QUENTE (NBR 5624) 25 MM (1") - INCL CONEXOES | M | 105
09.05.005 | FDE | ELETROD ACO GALV QUENTE (NBR 5624) 40 MM (1 1/2") - INCL CONEXOES | M | 121
09.05.047 | FDE | QUADRO DISTRIBUICAO, DISJ. GERAL 60A P/ 14 A 20 DISJS. | UN | 2
09.05.051 | FDE | QUADRO DISTRIBUICAO, DISJ. GERAL 80A P/ 22 A 26 DISJS. | UN | 3
09.05.092 | FDE | INTERRUPTOR AUTOMATICO DIFERENCIAL (DISPOSITIVO DR) 40A/30 mA | UN | 34
09.05.093 | FDE | INTERRUPTOR AUTOMATICO DIFERENCIAL (DISPOSITIVO DR) 63A/30 mA | UN | 13
09.06.001 | FDE | CAIXA DE PASSAGEM ESTAMPADA COM TAMPA PLASTICA DE 4"X2" | UN | 118
09.06.002 | FDE | CAIXA DE PASSAGEM ESTAMPADA COM TAMPA PLASTICA DE 4"X4" | UN | 60
09.06.005 | FDE | CAIXA DE PASSAGEM CHAPA TAMPA PARAFUSADA DE 10X10X8 CM | UN | 79
09.06.007 | FDE | CAIXA DE PASSAGEM CHAPA TAMPA PARAFUSADA DE 15X15X8 CM | UN | 47
09.06.009 | FDE | CAIXA DE PASSAGEM CHAPA TAMPA PARAFUSADA DE 20X20X10 CM | UN | 32
09.06.012 | FDE | CAIXA DE PASSAGEM CHAPA TAMPA PARAFUSADA DE 30X30X12 CM | UN | 6
09.06.015 | FDE | CAIXA DE PASSAGEM CHAPA TAMPA PARAFUSADA DE 40X40X15 CM | UN | 7
09.06.019 | FDE | CAIXA DE PASSAGEM CHAPA TAMPA PARAFUSADA DE 50X50X15 CM | UN | 5
09.06.028 | FDE | CAIXA DE PASSAGEM EM ALVENARIA DE 1,00X1,00X1,00 M | UN | 45
09.06.036 | FDE | CAIXA DE PASSAGEM A PROVA DE UMIDADE EM ALUMINIO 15X15X10CM | UN | 23
09.06.037 | FDE | CAIXA DE PASSAGEM A PROVA DE UMIDADE EM ALUMINIO 20X20X10CM | UN | 15
09.06.045 | FDE | QUADRO EM CHAPA COM PORTA E FECHADURA (TELEBRAS) DE 20X20X12CM | UN | 24
09.06.047 | FDE | QUADRO EM CHAPA COM PORTA E FECHADURA (TELEBRAS) DE 40X40X12CM | UN | 14
09.08.002 | FDE | INTERRUPTOR DE 1 TECLA SIMPLES EM CX.4"X2"-ELETROD.AÇO GALV.A QUENTE | UN | 372
09.08.003 | FDE | INTERRUPTOR DE 2 TECLAS SIMPLES EM CX.4"X2"-ELETROD.AÇO GALV.A QUENTE | UN | 233
09.08.004 | FDE | INTERRUPTOR DE 3 TECLAS SIMPLES EM CX.4"X2"-ELETROD.AÇO GALV.A QUENTE | UN | 84
09.08.007 | FDE | INTERRUPTOR DE 1 TECLA PARAL.SIMPL.CX.4"X2"-ELETR.AÇO GALV.A QUENTE | UN | 89
09.08.055 | FDE | BOTOEIRA PARA ACIONAMENTO DA BOMBA DE INCENDIO | UN | 12
09.08.056 |  | CIGARRA - ELETROD. PVC Ø 25MM AMARELO | UN | 5
09.08.060 | FDE | INTERRUPTOR 2 TECLAS SIMPLES CAIXA DE 4"X2"-ELETR PVC RIGIDO | UN | 145
09.08.062 | FDE | INTERRUPTOR 3 TECLAS SIMPLES CAIXA 4"X2"-ELETR PVC RIGIDO | UN | 43
09.08.071 | FDE | INTERRUPTOR 1 TECLA PARALELO SIMPLES CAIXA 4"X2"- ELETR PVC RIGIDO | UN | 38
09.08.073 | FDE | INTERRUPTOR 1 TECLA PARALELO BIPOLAR CAIXA 4"X2"- ELETR PVC RIGIDO | UN | 13
09.08.080 | FDE | TOMADA DE PISO 2P+T PADRAO NBR 14136 CORRENTE 10A-250V-ELETR PVC RÍGIDO | UN | 77
09.08.086 | FDE | ACIONADOR DO ALARME DE INCENDIO | UN | 25
09.08.087 | FDE | SIRENE PARA ALARME DE EMERGENCIA- ELETRODUTO DE PVC | UN | 4
09.08.089 | FDE | TOMADA 2P+T PADRAO NBR 14136, CORRENTE 20A-250V-ELETR.PVC RIGIDO | UN | 82
09.08.090 | FDE | DETECTOR DE FUMAÇA OPTICO CONVENCIONAL-ELETROD.AÇO GALV.A QUENTE | UN | 13
09.10.030 | FDE | SENSOR DE PRESENÇA INTERNO | UN | 35
09.11.076 | FDE | IL-84 PROJETOR COM FACHO SIMÉTRICO OU ASSIMETRICO PARA LAMPADA TUBULAR DE VAPOR DE SÓDIO 1X150W | UN | 14
09.11.077 | FDE | IL-85 PROJETOR COM FACHO SIMÉTRICO OU ASSIMÉTRICO PARA LAMPADA TUBULAR DE VAPOR DE SÓDIO 1X250W | UN | 27
09.13.015 | FDE | BARRA CHATA ACO GALVANIZADO (3/4"X1/8") - CAPTOR P/ PARA RAIOS | M | 256
09.13.028 | FDE | TERRA SIMPLES 1 HASTE COPERWELD DN 19MM X 3M SEM CAIXA DE INSPEÇAO | UN | 74
09.13.032 | FDE | CONEXAO EXOTERMICA CABO/CABO | UN | 219
09.13.033 | FDE | CONEXAO EXOTERMICA CABO/HASTE | UN | 155
09.13.040 | FDE | CORDOALHA DE AÇO GALV. A QUENTE 50 MM2 (3/8") C/SUPORTE.DE FIXAÇÃO | M | 64
09.50.004 | FDE | REMOCAO DE BUCHA DE PASSAGEM INT/EXT, OU DE CHAPA P/ BUCHA PASS A.T. | UN | 15
09.50.008 | FDE | REMOCAO DE ISOLADOR TIPO CASTANHA, INCLUSIVE GANCHO DE SUSTENTACAO | UN | 7
09.50.011 | FDE | REMOCAO DE VERGALHAO DE COBRE | M | 265
09.50.022 | FDE | REMOCAO DE DISJUNTOR DE VOLUME NORMAL OU REDUZIDO | UN | 12
09.50.024 | FDE | REMOCAO DE JANELA DE VENTILACAO PADRAO ELETROPAULO | UN | 58
09.50.029 | FDE | REMOÇÃO DE POSTE DE CONCRETO | UN | 3
09.50.032 | FDE | REMOCAO DE CRUZETA DE MADEIRA | UN | 9
09.50.037 | FDE | REMOCAO CINTA FIXACAO DE ELETRODUTO OU SELA P/CRUZETA MAD EM POSTE | UN | 7
09.50.039 | FDE | REMOCAO DE CAIXAS DE MEDICAO OU CAIXAS P/ TRANSF. DE CORRENTE | UN | 9
09.52.001 | FDE | REMOCAO DE POSTE ACO GALV. OU CAIXA ACO P/ ENTRADA ENERGIA EM B.T. | UN | 5
09.52.005 | FDE | REMOCAO DE CAIXA DE ENTRADA DE TELEFONE PADRAO TELEFONICA | UN | 4
09.52.007 | FDE | REMOCAO DE TUBULACAO ELETRICA EMBUTIDA ATE 2" | M | 58
09.52.008 | FDE | REMOCAO DE TUBULACAO ELETRICA EMBUTIDA ACIMA DE 2" | M | 162
09.52.009 | FDE | REMOCAO DE TUBULACAO ELETRICA APARENTE ATE 2" | M | 49
09.52.010 | FDE | REMOCAO DE TUBULACAO ELETRICA APARENTE ACIMA 2" | M | 148
09.52.015 | FDE | REMOCAO DE CAIXA PARA FUSIVEL OU TOMADA INSTALADA EM PERFILADOS | UN | 6
09.52.037 | FDE | REMOCAO DE CHAVE DE ACAO RAPIDA,COMANDO FRONTAL MONTADO EM PAINEL B.T | UN | 7
09.54.001 | FDE | REMOCAO DE INTERRUPTORES TOMADAS BOTOES DE CAMPAINHA E CIGARRAS | UN | 251
09.54.002 | FDE | REMOCAO DE CHAVE AUTOMATICA DA BOIA | UN | 19
09.54.003 | FDE | REMOCAO DE CONTACTOR MAGNETICO P/ QUADRO DE COMANDO DE BOMBA RECALQUE | UN | 3
09.54.006 | FDE | REMOCAO APARELHO ILUMINACAO,PLAFONS E PENDENTES P/LAMPADAS FLUORESC | UN | 35
09.54.013 | FDE | REMOCAO DE REATORES PARA LAMPADAS HG EM POSTES | UN | 4
09.54.014 | FDE | REMOCAO DE AP. ILUMIN. EM POSTES OU DE PROJETORES EM FACHADAS | UN | 25
09.54.019 | FDE | REMOCAO DE CRUZETAS DE FERRO PARA FIXACAO DE PROJETORES | UN | 36
09.56.001 | FDE | REMOCAO DE CAPTOR DE PARA-RAIOS TIPO FRANKLIN OU RADIATIVO | UN | 21
09.60.012 | FDE | RETIRADA DE TERMINAL OU CONECTOR PARA VERGALHAO DE COBRE | UN | 55
09.62.004 | FDE | RETIRADA DE CABECOTE PADRAO TELEFONICA OU DE BASE P/DISJUNTOR QUICK LAG | UN | 31
09.66.004 | FDE | RETIRADA DE CABOS DE AÇO E ESTICADORES DE PARA-RAIOS | M | 151
09.70.007 | FDE | RECOLOCAÇÃO DE CANTONEIRA METALICA | M | 92
09.72.011 | FDE | RECOLOCAÇÃO DE CONDULETES OU DE CX.FUSIV. OU DE TOMADA INSTAL. EM PERFILADOS | UN | 190
09.80.007 | FDE | CANTONEIRA DE FERRO 1 1/2" X 1 1/2" X 1/8" | M | 435
09.80.012 | FDE | VERGALHAO DE COBRE DE 3/8" (10MM) | M | 248
09.80.026 | FDE | CHAVE SECCIONADORA TRIPOLAR SECA PARA 200A/15 KV C/ CMD PROLONGADO | UN | 3
09.80.039 | FDE | RELE FALTA-DE-FASE TRIFASICO TIPO ST 220/110 V PEXTRON OU SIMILAR | UN | 21
09.80.040 | FDE | RELE PRIMARIO DE SOBRECORRENTE P/DISJ. DE MEDIA TENSAO | UN | 12
09.80.051 | FDE | MAO FRANCESA DE 700 MM | UN | 166
09.80.053 | FDE | CAIXA DE MEDICAO PADRAO ELEKTRO - 0,70 X 0,60 X 0,25 M | UN | 12
09.82.025 | FDE | TERMINAL OU CONECTOR DE PRESSAO PARA CABO 10MM | UN | 56
09.82.026 | FDE | TERMINAL OU CONECTOR DE PRESSAO PARA CABO 16MM | UN | 51
09.82.027 | FDE | TERMINAL OU CONECTOR DE PRESSAO PARA CABO 25MM | UN | 54
09.82.028 | FDE | TERMINAL OU CONECTOR DE PRESSAO PARA CABO 35MM | UN | 57
09.82.029 | FDE | TERMINAL OU CONECTOR DE PRESSAO PARA CABO 50MM | UN | 52
09.82.030 | FDE | TERMINAL OU CONECTOR DE PRESSAO PARA CABO 70MM | UN | 55
09.82.031 | FDE | TERMINAL OU CONECTOR DE PRESSAO PARA CABO 95MM | UN | 48
09.82.032 | FDE | TERMINAL OU CONECTOR DE PRESSAO PARA CABO 120MM | UN | 50
09.82.033 | FDE | TERMINAL OU CONECTOR DE PRESSAO PARA CABO 150MM | UN | 53
09.82.034 | FDE | TERMINAL OU CONECTOR DE PRESSAO PARA CABO 185MM | UN | 47
09.82.035 | FDE | TERMINAL OU CONECTOR DE PRESSAO PARA CABO 240MM | UN | 49
09.82.095 | FDE | PERFILADO EM CHAPA DE ACO 38X38MM | M | 262
09.83.013 | FDE | FUSIVEL NH 01 DE 160A RETARDADO | UN | 23
09.83.014 | FDE | FUSIVEL NH DE 300 A 400A | UN | 8
09.83.017 | FDE | FUSIVEL NH DE 200 A 250A | UN | 19
09.84.009 | FDE | TOMADA 2P+T PADRAO NBR 14136 CORRENTE 10A-250V | UN | 72
09.84.050 | FDE | RECEPTACULO PORCELANA P/LAMP FLUORESC. COMPACTA ROSCA E-27 | UN | 378
09.85.010 | FDE | LAMPADA VAPOR DE SODIO 70W | UN | 40
09.85.018 | FDE | LAMPADA VAPOR METALICO 150W | UN | 35
09.85.023 | FDE | LUMIN. BLINDADA ARANDELA P/ LAMP. MISTA 160 W | UN | 12
09.85.024 | FDE | LUMIN. BLINDADA PLAFONIER P/ LAMP. MISTA 160W | UN | 13
09.85.025 | FDE | LUMIN. BLINDADA ARANDELA P/ LAMP. FLUOR.COMPACTA 23 W | UN | 8
09.85.039 | FDE | BRACO ACO GALVANIZADO DE 1" X 1.00M | UN | 75
09.85.045 | FDE | CRUZETA DE FERRO GALVANIZADO PARA 2 PROJETORES | UN | 35
09.85.048 | FDE | POSTE DE AÇO GALV.TIPO CURVO,C/JANELAS INSP H=7 M ACIMA DO SOLO | UN | 3
09.85.050 | FDE | POSTE DE AÇO GALV.TIPO RETO, C/JANELA INSP. H=10M ACIMA DO SOLO | UN | 9
09.85.060 | FDE | CONDULETE DE 1" | UN | 240
09.85.061 | FDE | CONDULETE DE 1 1/4" | UN | 241
09.85.062 | FDE | CONDULETE DE 1 1/2" | UN | 245
09.85.063 | FDE | CONDULETE DE 2" | UN | 47
09.85.064 | FDE | CONDULETE DE 3/4" | UN | 512
09.85.086 | FDE | LAMPADA LED TUBULAR VIDRO DE 10W C/TEMPERATURA DE COR 4000° K | UN | 590
09.85.087 | FDE | LAMPADA LED TUBULAR POLICARBONATO DE 10W C/TEMPERATURA DE COR 4000° K | UN | 510
09.85.088 | FDE | LAMPADA LED TUBULAR VIDRO DE 18W C/TEMPERATURA DE COR 4000° K | UN | 641
09.85.089 | FDE | LAMPADA LED TUBULAR POLICARBONATO DE 18W C/TEMPERATURA DE COR 4000° K | UN | 540
09.86.001 | FDE | CAPTOR TIPO FRANKLIN, BOUQUET NIQUELADO DE 4 PONTAS-CONECTOR GRANDE | UN | 195
09.86.025 | FDE | CONECTOR TIPO SPLIT-BOLT PARA CABO DE 25 MM2 | UN | 94
09.86.026 | FDE | CONECTOR TIPO SPLIT-BOLT PARA CABO DE 35 MM2 | UN | 88
09.86.027 | FDE | CONECTOR TIPO SPLIT-BOLT PARA CABO DE 95 MM2 | UN | 95
40.10.016 | CPOS | CONTATOR DE POTÊNCIA 12 A - 1NA+1NF | UN | 2
40.10.020 | CPOS | CONTATOR DE POTÊNCIA 9 A - 2NA+2NF | UN | 2
40.10.040 | CPOS | CONTATOR DE POTÊNCIA 12 A - 2NA+2NF | UN | 2
40.10.060 | CPOS | CONTATOR DE POTÊNCIA 16 A - 2NA+2NF | UN | 2
40.10.080 | CPOS | CONTATOR DE POTÊNCIA 22 A/25 A - 2NA+2NF | UN | 2
40.10.100 | CPOS | CONTATOR DE POTÊNCIA 32 A - 2NA+2NF | UN | 2
40.10.106 | CPOS | CONTATOR DE POTÊNCIA 38 A/40 A - 2NA+2NF | UN | 2
40.10.110 | CPOS | CONTATOR DE POTÊNCIA 50 A - 2NA+2NF | UN | 2
40.10.132 | CPOS | CONTATOR DE POTÊNCIA 65 A - 2NA+2NF | UN | 2
40.10.136 | CPOS | CONTATOR DE POTÊNCIA 110 A - 2NA+2NF | UN | 2
40.10.140 | CPOS | CONTATOR DE POTÊNCIA 150 A - 2NA+2NF | UN | 2
40.10.150 | CPOS | CONTATOR DE POTÊNCIA 220 A - 2NA+2NF | UN | 2
40.10.500 | CPOS | MINICONTATOR AUXILIAR - 4NA | UN | 2
40.10.510 | CPOS | CONTATOR AUXILIAR - 2NA+2NF | UN | 2
40.10.520 | CPOS | CONTATOR AUXILIAR - 4NA+4NF | UN | 2
FORRO
10.01.021 | FDE | FORRO DE TABUA APAR. 10X1CM MACHO-FEMEA G1-C4 ENTARUGADO | M² | 95
10.01.049 | FDE | FORRO DE GESSO ACARTONADO INCL ESTRUTURA | M² | 578
10.01.058 | FDE | ISOLACAO TERMOACUSTICA - LA DE VIDRO ESP 1" | M² | 188
10.50.001 | FDE | DEMOLIÇÃO DE FORRO DE ESTUQUE OU MADEIRA, INCLUSIVE ENTARUGAMENTO | M² | 92
10.50.003 | FDE | DEMOLIÇÃO DE FORRO EM GESSO | M² | 377
10.60.001 | FDE | RETIRADA DE FORROS DE MADEIRA PREGADOS (PLACAS OU TABUAS) | M² | 221
10.60.002 | FDE | RETIRADA DE FORROS EM PLACAS APOIADAS | M² | 595
10.60.005 | FDE | RETIRADA DE FORRO DE PVC EM LAMINAS | M² | 83
22.02.190 | CPOS | FORRO DE GESSO REMOVÍVEL COM PELÍCULA RÍGIDA DE PVC DE 625MM X 625MM | M² | 132
22.03.020 | CPOS | FORRO EM LÃ DE VIDRO REVESTIDO EM PVC, ESPESSURA DE 20 MM | M² | 125
22.03.040 | CPOS | FORRO MODULAR REMOVÍVEL EM PVC DE 618MM X 1243MM | M² | 98
22.03.050 | CPOS | FORRO EM FIBRA MINERAL REVESTIDO EM LÁTEX | M² | 116
22.03.070 | CPOS | FORRO EM LÂMINA DE PVC | M² | 842
IMPERMEABILIZAÇÕES / JUNTAS DE DILATAÇÃO
11.01.010 | FDE | IMPERMEAB C/ ARGAM POLIMERICA SEMIFLEXIVEL P/ CORTINAS E POCOS DE ELEV COM APLICAÇAO 4 DEMAOS | M² | 25
11.02.022 | FDE | IMPERMEABILIZACAO MULTIMEMBRANAS ASFALTICAS - FELTRO ASFALTO | M² | 319
11.02.023 | FDE | IMPERMEABILIZACAO COM MANTA ELASTOMERICA BUTILICA OU EPDM | M² | 210
11.02.024 | FDE | IMPERMEABILIZACAO COM MANTA ASFALTICA PRE FABRICADA 4MM | M² | 191
11.02.025 | FDE | IMPERMEABILIZACAO COM MANTA ASFALTICA PRE FABRICADA 4MM - ACAB AREIA | M² | 195
11.02.040 | FDE | IMPERMEABIL.EMULSAO ASFALTICA ELASTOMERICA MONOCOMPONENTE. APLICAÇAO 4 DEMÃOS INCLUS.TELA ESTRUTURANTE | M² | 298
11.02.054 | FDE | ISOLAMENTO TERMICO COM CAMADAS DE ARGILA EXPANDIDA | M³ | 133
11.02.066 | FDE | REGULARIZACAO DE SUPERFICIE P/ PREPARO IMPERM 1:3 E=2,5CM | M² | 1510
11.02.067 | FDE | ARGAMASSA PARA PROTEÇAO MECANICA SOBRE SUPERFICIE IMPERMEABILIZADA TRAÇO 1:4 ESPESSURA 3CM | M² | 35
11.03.006 | FDE | IMPERMEABILIZAÇAO RESERV.ELEV COM ARGAMASSA POLIMERICA APLICAÇAO 2 DEMÃOS SEMIFLEXIVEL + 4 DEMÃOS FLEXIVEL INCLUS.TELA ESTRUTURANTE | M² | 32
11.03.007 | FDE | IMPERMEABIL RESERV.ENTERRADO COM ARGAMASSA POLIMERICA SEMIFLEXIVEL COM APLICAÇÃO 4 DEMÃOS | M² | 528
11.04.004 | FDE | JUNTAS DE DILATACAO/MASTIQUE ELASTICO OU POLIURETANO | C3 | 918
11.04.010 | FDE | MANGUEIRA PLASTICA FLEXIVEL PARA JUNTA DE DILATACAO | M | 610
11.04.021 | FDE | JUNTA ELASTICA ESTRUTURAL NEOPRENE (REF 2020F) INCLUSIVE LIMPEZA | M | 85
11.04.022 | FDE | JUNTA ELASTICA ESTRUTURAL NEOPRENE (REF 2027M) INCLUSIVE LIMPEZA | M | 33
11.50.002 | FDE | DEMOLIÇÃO DE ARGAMASSA COM IMPERMEABILIZANTE | M² | 139
REVESTIMENTOS: TETO E PAREDE
12.01.001 | FDE | CHAPISCO | M² | 1008
12.01.006 | FDE | EMBOCO DESEMPENADO | M² | 2695
12.02.005 | FDE | EMBOCO | M² | 2183
12.02.007 | FDE | REBOCO | M² | 3359
12.02.009 | FDE | REVESTIMENTO COM GESSO | M² | 549
12.02.029 | FDE | CERAMICA ESMALTADA 20X20CM | M² | 1260
12.02.044 | FDE | PERFIL CANTONEIRA EM ALUMINIO PARA REBOCO | M | 375
12.50.001 | FDE | DEMOLIÇÃO DE REVESTIMENTO EM ARGAMASSA/GESSO EM FORRO E PAREDES | M² | 786
12.50.002 | FDE | DEMOLIÇÃO DE REVEST DE AZULEJOS, PASTILHAS E LADRILHOS INCL ARG ASSENTAMENTO | M² | 150
12.60.001 | FDE | RETIRADA DE MÁRMORE PEDRAS OU GRANITOS INCL DEMOLICÃO ARGAMASSA ASSENTAMENTO | M² | 80
12.80.030 | FDE | REPARO EM TRINCAS E RACHADURAS | M | 206
PISOS INTERNOS / RODAPÉS / PEITORIS
13.01.004 | FDE | LASTRO DE CONCRETO C/ HIDROFUGO E=5CM | M² | 115
13.02.004 | FDE | CIMENTADO DESEMPENADO E ALISADO C/ CORANTE E=3,5CM INCL ARG REG | M² | 2274
13.02.005 | FDE | CIMENTADO DESEMPENADO ALISADO E=3,50CM INCL ARG REG | M² | 1384
13.02.020 | FDE | LADRILHO HIDRAULICO 25X25 E=2CM - PISO TATIL DIRECIONAL | M² | 80
13.02.032 | FDE | FAIXA ANTIDERRAPANTE A BASE DE RESINA EPÓXICA E AREIA QUARTZOSA L=4CM | M | 71
13.02.055 | FDE | BORRACHA ASSENTADA C/ ARGAMASSA - PISO TATIL DE ALERTA | M² | 72
13.02.059 | FDE | SINALIZAÇÃO VISUAL DE DEGRAUS FITA ADESIVA COR AMARELA 25x200MM (2 FAIXAS) | CJ | 670
13.02.069 | FDE | PORCELANATO ESMALTADO | M² | 1843
13.02.087 | FDE | TACO MADEIRA G1-C6 APLICADO COM COLA | M² | 66
13.02.093 | FDE | RASPAGEM COM CALAFETACAO E APLICACAO DE CERA | M² | 470
13.02.100 | FDE | CERAMICA ESMALT.ANTIDER. ABSORÇÃO DE AGUA 3% A 8% PEI 4/5 COEF.ATRITO MINIMO 0,4 USO EXCLUSIVO PADRAO CRECHE | M² | 1580
13.05.003 | FDE | RODAPE DE CIMENTADO DE 15 CM | M | 337
13.05.009 | FDE | RODAPE DE MADEIRA DE 7X1,5CM G1-C4 | M | 340
13.05.022 | FDE | RODAPE PORCELANATO ESMALTADO 7CM | M | 1510
13.05.068 | FDE | RODAPE VINILICO DE 5 CM SIMPLES | M | 130
13.05.070 | FDE | RODAPE VINILICO DE 7,5 CM SIMPLES | M | 50
13.05.080 | FDE | RODAPE DE BORRACHA SINT COR PRETA FAIXA 7CM E=7MM FIXAVEL C/ARG | M | 188
13.50.017 | FDE | DEMOLICAO SOLEIRAS EM GERAL INCLUSIVE ARGAMASSA ASSENTAMENTO | M | 21
13.60.011 | FDE | RETIRADA DE RODAPÉS DE CERAM LADR-HIDR GRANITO OU MÁRMORE | M | 300
13.80.007 | FDE | PISO DE CONCRETO FCK=25MPA E=5CM | M² | 106
13.80.012 | FDE | SOALHO DE TABUA 20X2CM MACHO-FEMEA G1-C6 (SOMENTE TABUAS) | M² | 75
13.80.015 | FDE | PISO VINILICO DE 2MM DE ESPESSURA | M² | 344
13.80.016 | FDE | PISO VINILICO DE 3,2MM DE ESPESSURA | M² | 71
13.80.018 | FDE | REPARO COMPLETO EM GRANILITE-RASPAGEM/ESTUCAMENTO/POLIMENTO | M² | 475
13.80.021 | FDE | ARGAMASSA DE REGULARIZACAO CIMENTO/AREIA 1:3 E=2,50CM | M² | 1015
13.80.022 | FDE | COLAGEM COM NATA DE CIMENTO E ADESIVO P/ ARGAMASSA E CHAPISCO | M² | 1469
13.80.066 | FDE | PISO BORRACHA SINT PASTILHADO PRETO ESPES 4/5MM - COLADO | M² | 92
VIDROS
14.01.002 | FDE | VIDRO LISO COMUM INCOLOR DE 3MM | M² | 59
14.01.004 | FDE | VIDRO LISO COMUM INCOLOR DE 4MM | M² | 158
14.01.006 | FDE | VIDRO LISO COMUM INCOLOR DE 5MM | M² | 26
14.01.008 | FDE | VIDRO LISO COMUM INCOLOR DE 6MM | M² | 33
14.60.001 | FDE | RETIRADA DE VIDRO INCLUSIVE RASPAGEM DE MASSA OU RETIRADA DE BAGUETES | M² | 78
14.70.001 | FDE | RECOLOCAÇÃO DE VIDRO INCLUSIVE EMASSAMENTO OU RECOLOCACAO DE BAGUETES | M² | 57
14.80.001 | FDE | ESPELHO DE CRISTAL 6MM LAPIDADO INCLUSIVE FIXAÇÃO COM COLA ADESIVA | M² | 15
PINTURA
15.01.004 | FDE | ESMALTE EM ESTRUTURA METALICA | M² | 4292
15.01.035 | FDE | FUNDO ANTI-OXIDANTE EM ESTRUTURAS | M² | 68
15.02.003 | FDE | MASSA NIVELADORA PARA INTERIOR | M² | 7785
15.02.005 | FDE | TINTA LATEX ECONOMICA | M² | 9340
15.02.010 | FDE | TINTA LATEX ECONOMICA EM ELEMENTO VAZADO | M² | 3585
15.02.018 | FDE | ESMALTE A BASE DE AGUA | M² | 2367
15.02.041 | FDE | VERNIZ SELANTE RESISTENTE À ABRASÃO APLICADO SOBRE VERNIZ RETARDANTE EM SUPERFICIE DE MADEIRA ACABAMENTO TRANSPARENTE COM DUAS DEMÃOS | M² | 3253
15.04.009 | FDE | TRATAMENTO DE CONCRETO COM ESTUQUE E LIXAMENTO | M² | 337
15.04.020 | FDE | LIQUIDO IMUNIZANTE EM MADEIRA APARENTE | M² | 494
15.04.030 | FDE | VERNIZ ACRILICO BASE SOLVENTE COM 1 DEMAO PRIMER +2 DEMAOS VERNIZ ACRILICO BASE SOLVENTE | M² | 3295
15.04.078 | FDE | SINALIZAÇÃO VISUAL DE DEGRAUS-PINTURA ACRÍLICA P/PISOS | CJ | 160
15.80.029 | FDE | VERNIZ ANTIPICHAÇÃO 2 DEMAOS | M² | 2796
15.80.040 | FDE | PINTURA DE QUADRAS ESPORTIVAS - LINHAS DEMARCATORIAS | UN | 9
15.80.047 | FDE | PINTURA EM LOUSA INCL. PREPARO E RETOQUE DE MASSA | M² | 370
33.10.050 | CPOS | TINTA ACRÍLICA EM MASSA, INCLUSIVE PREPARO | M² | 7600
SERVIÇOS COMPLEMENTARES
16.01.012 | FDE | FD-12 FECHAMENTO DE DIVISAS - MOUROES C/ ARAMES E HIBISCOS | M | 130
16.01.058 | FDE | GRADIL ELETROFUNDIDO GALV. COM PINTURA ELETROSTATICA 62X132MM BARRA 25X2MM | M² | 460
16.01.080 | FDE | PT-30 PORTAO GRADIL ELETROFUNDIDO / PILARETE DE CONCRETO (300X185CM) | UN | 9
16.01.081 | FDE | PT-31 PORTAO GRADIL ELETROFUNDIDO / PILARETE DE CONCRETO (300X235CM) | UN | 2
16.01.082 | FDE | PT-32 PORTAO GRADIL ELETROFUNDIDO / PILARETE DE CONCRETO (180X185CM) | UN | 5
16.01.083 | FDE | PT-33 PORTAO GRADIL ELETROFUNDIDO / PILARETE DE CONCRETO (180X235CM) | UN | 4
16.02.004 | FDE | PAVIMENTAÇÃO DE CONCRETO P/PISO PERMEAVEL DRENANTE (DIAGONAL) | M² | 1354
16.02.010 | FDE | PAVIMENTAÇÃO DE CONCRETO P/PISO PERMEAVEL DRENANTE (SEXTAVADO) | M² | 1250
16.02.014 | FDE | PAVIMENTAÇAO DE CONCRETO PARA PISO PERMEAVEL DRENANTE (GRAMA) | M² | 392
16.02.025 | FDE | GUIAS PRE-MOLDADAS TIPO PMSP | M | 130
16.02.026 | FDE | SARJETAS MOLDADAS NO LOCAL TIPO PMSP | M | 18
16.02.061 | FDE | LADRILHO HIDRAULICO 25X25 E=2CM - PISO TATIL DE ALERTA | M² | 75
16.02.068 | FDE | DEGRAU DE CONCRETO ARMADO Fck 25MPa DESEMPENADO E=6CM INCLUSIVE LASTRO DE BRITA | M | 1185
16.03.002 | FDE | GRAMA ESMERALDA EM PLACAS | M² | 9320
16.03.006 | FDE | GRAMA SAO CARLOS EM PLACAS | M² | 9227
16.04.037 | FDE | FQ-04 ALAMBRADO COM PERFIL E TELA SOLDADA-GALVANIZADOS | M² | 399
16.05.075 | FDE | CA-10 CAIXA DE AREIA 50X50 CM PARA AGUAS PLUVIAIS | UN | 15
16.06.045 | FDE | LOCAÇÃO MENSAL CONTAINER DE 6M C/1 V.SANIT. 1 LAVABO E 1 PONTO P/CHUVEIRO,INCLUSIVE SUPORTE AR COND. | M² | 19
16.06.046 | FDE | LOCAÇÃO MENSAL DE CONTAINER 6,00M COM JANELAS DE VENTILAÇÃO. | M² | 6
16.06.047 | FDE | LOCAÇÃO MENSAL DE CONTAINER 4,00M COM 2 VASOS SANITARIOS, 1 LAVABO, 1 MICTÓRIO E 4 PONTOS CHUV. | M² | 19
16.06.065 | FDE | ANDAIME - FACHADA - ALUGUEL MENSAL | M² | 122
16.06.066 | FDE | ANDAIME - TORRE - ALUGUEL MENSAL | M | 395
16.06.078 | FDE | FORNECIMENTO E INSTALAÇAO DE PLACA DE IDENTIFICAÇAO DE OBRA INCLUSO SUPORTE ESTRUTURA DE MADEIRA | M² | 40
16.08.027 | FDE | CG-01 CAIXA DE GORDURA EM ALVENARIA | UN | 28
16.11.005 | FDE | LIMPEZA DA OBRA | M² | 933
16.11.020 | FDE | LIMPEZA DE FACHADA POR HIDROJATEAMENTO | M² | 638
16.14.055 | FDE | CONCRETO GROUT, PREPARADO NO LOCAL, LANÇADO E ADENSADO | M³ | 10
16.15.049 | FDE | MURO EM GABIAO COM TELA GALVANIZADA 8/10CM - FIO DIAM 2,7MM | M³ | 40
16.18.070 | FDE | SI-01 PLACA DE SINALIZAÇÃO DE AMBIENTE 200X200MM (PORTA) | UN | 23
16.18.077 | FDE | SI-08 PLACA DE SINALIZAÇÃO DE CORRIMÃO 30X30MM (METÁLICA/BRAILLE) | UN | 194
16.18.080 | FDE | SI-11 SINALIZAÇÃO HORIZONTAL PARA VAGA ACESSIVEL | UN | 25
16.18.081 | FDE | SI-12 TOTEM DE IDENTIFICAÇÃO | UN | 5
16.20.113 | FDE | ELETRODUTO CORRUGADO ESPIRAL ENTERRADO PEAD D=100 CABINE PRIMÁRIA NBR 13897 | M | 430
16.30.010 | FDE | TAPUME H=225CM APOIADO NO TERRENO E PINTURA LATEX FACE EXTERNA COM LOGOTIPO | M | 1258
16.35.001 | FDE | DEFINICAO E DEMARCACAO DA AREA DE REPARO, COM DISCO DE CORTE | M | 108
16.35.003 | FDE | ESCARIFICACAO COM DISCO DE DESBASTE ATE 0,5CM DE PROFUNDIDADE | M² | 58
16.35.008 | FDE | ESCOVAMENTO MANUAL | M² | 77
16.35.022 | FDE | PREPARACAO DO SUBSTRATO POR APICOAMENTO MANUAL DA SUPERFICIE | M² | 845
16.38.006 | FDE | JUNTAS C/ELASTOMEROS POLISSULFETOS OU BOR SILICONE SEC TRANSV 2X2CM | D3 | 250
16.40.001 | FDE | PROTECAO DE ARMADURAS COM TINTA DE ALTO TEOR DE ZINCO | M | 8
16.40.002 | FDE | ARGAMASSA OU CONCRETO DE REPARO COM INIBIDORES DE CORROSAO | M³ | 36
16.42.004 | FDE | TRATAMENTO DE MICRO FISSURAS POR SILICATACAO OU FLUORSILICATACAO | M² | 23
16.43.004 | FDE | FUROS EM CONCRETO COM D=3/4" E PROFUNDIDADE 5CM | UN | 10
16.43.005 | FDE | FUROS EM CONCRETO COM D=3/4" E PROFUNDIDADE 15CM | UN | 10
16.43.006 | FDE | FUROS EM CONCRETO COM D=3/4" E PROFUNDIDADE 30CM | UN | 9
16.43.007 | FDE | FUROS EM CONCRETO COM D=1/2" E PROFUNDIDADE 5CM | UN | 11
16.43.008 | FDE | FUROS EM CONCRETO COM D=1/2" E PROFUNDIDADE 15CM | UN | 10
16.43.009 | FDE | FUROS EM CONCRETO COM D=1/2" E PROFUNDIDADE 30CM | UN | 12
16.43.013 | FDE | FURO EM CONCRETO COM D=3/8" | M | 5
16.43.014 | FDE | FURO EM CONCRETO COM D=1/2" | M | 5
16.43.016 | FDE | FURO EM CONCRETO COM D=3/4" | M | 4
16.43.017 | FDE | FURO EM CONCRETO COM D=1" | M | 3
16.43.020 | FDE | TAXA DE MOBILIZAÇÃO EQUIP. FUROS EM CONCRETO | UN | 8
16.47.002 | FDE | PREPARACAO DE PONTE DE ADERENCIA COM ADESIVO BASE EPOXI | M² | 15
16.48.001 | FDE | LIXAMENTO MANUAL | M² | 2867
16.48.014 | FDE | APLICACAO PINTURA IMPERM DUAS DEMAOS,BORRACHA CLORADA BASE SOLVENTE | M² | 1125
16.80.014 | FDE | LASTRO DE BRITA GRADUADA COMPACTAÇÃO MECÂNICA E=8CM | M² | 84
16.80.084 | FDE | DUTO COLETOR DE ENTULHO - LOCAÇÃO MENSAL | M | 64
16.80.089 | FDE | LIMPEZA DE CAIXA D'AGUA ATE 1000 LITROS | UN | 12
16.80.091 | FDE | LIMPEZA DE CAIXAS D'AGUA ACIMA DE 10.000 LITROS | UN | 5
16.80.093 | FDE | LIMPEZA DE CAIXA DE INSPECAO | UN | 635
16.80.094 | FDE | LIMPEZA DE FOSSA SEPTICA | M³ | 18
16.80.097 | FDE | CAÇAMBA DE 4M³ PARA RETIRADA DE ENTULHO | UN | 130
16.80.100 | FDE | REMOÇÃO DE RESÍDUOS ( PODA / ENTULHO) PARA ÁREA DE TRANSBORDO E TRIAGEM (ATT) | M³ | 132
16.85.033 | FDE | CIMENTACAO ENTRE PERFURACAO DE MAIOR "D" E O REVEST DE BOCA | M³ | 8
16.85.080 | FDE | CABO COBRE FLEXÍVEL MULTIPOLAR PP 3x16 mm2 0,6/1KV | M | 3310
16.85.081 | FDE | CABO COBRE FLEXÍVEL MULTIPOLAR PP 3x10 mm2 0,6/1KV | M | 3821
16.85.082 | FDE | CABO COBRE FLEXÍVEL MULTIPOLAR PP 3x6 mm2 0,6/1KV | M | 3119
16.85.083 | FDE | CABO COBRE FLEXÍVEL MULTIPOLAR PP 3x4 mm2 0,6/1KV | M | 3125
16.85.084 | FDE | CABO COBRE FLEXÍVEL MULTIPOLAR PP 3x2,5 mm2 0,6/1KV | M | 3432
16.85.085 | FDE | CABO COBRE FLEXÍVEL MULTIPOLAR PP 3x1,5 mm2 0,6/1KV | M | 3116
VALOR TOTAL

## 3
GOVERNO DO ESTADO DE SÃO PAULO
SECRETARIA DE INFRAESTRUTURA E MEIO AMBIENTE
COORDENADORIA DE ADMINISTRAÇÃO, CONTRATOS E CONVÊNIOS
CENTRO DE ENGENHARIA
ORÇAMENTO REFERENCIAL - LOTE 3
REF. | DESCRIÇÃO |  | UN | QTDE ESTIMADA | VALOR UNITÁRIO | VALOR SERVIÇO
SERVIÇOS PRELIMINARES
01.01.010 | FDE | CORTE, RECORTE E REMOCAO DE ARVORES INCL RAIZES DIAM>5<15CM | UN | 35
01.01.022 | FDE | CORTE, RECORTE E REMOÇÃO DE ÁRVORES INCL.RAIZES 30CM<DIAM<45CM | UN | 9
01.01.023 | FDE | CORTE, RECORTE E REMOÇÃO DE ÁRVORES INCL.RAIZES 45CM<DIAM<60CM | UN | 4
01.01.024 | FDE | CORTE, RECORTE E REMOÇÃO DE ÁRVORES INCL.RAIZES 60CM<DIAM<100CM | UN | 4
01.01.025 | FDE | CORTE, RECORTE E REMOÇÃO DE ÁRVORES INCL.RAIZES DIAM >100CM | UN | 4
01.01.099 | FDE | LIMPEZA DO TERRENO | MV | 1933
01.05.001 | FDE | ESCAVACAO MANUAL - PROFUNDIDADE ATE 1.80 M | M³ | 110
01.05.002 | FDE | ESCAVACAO MANUAL - PROFUNDIDADE ALEM DE 1.80 M | M³ | 75
01.06.001 | FDE | APILOAMENTO PARA SIMPLES REGULARIZACAO | M² | 8941
01.07.002 | FDE | LASTRO DE PEDRA BRITADA - 5CM | M² | 64
01.08.034 | FDE | MANTA GEOTEXTIL DE 200 gr/m² | M² | 214
01.08.035 | FDE | MANTA GEOTEXTIL DE 300 gr/m² | M² | 213
01.08.036 | FDE | MANTA GEOTEXTIL DE 600 gr/m² | M² | 219
01.08.040 | FDE | ENVOLVIMENTO DE DRENOS COM PEDRA BRITADA | M³ | 33
01.08.052 | FDE | CAIXA DE LIGACAO OU INSPECAO - TAMPA DE CONCRETO ARMADO | M² | 44
01.20.010 | CPOS | TAXA DE MOBILIZAÇÃO E DESMOBILIZAÇÃO DE EQUIPAMENTOS PARA EXECUÇÃO DE LEVANTAMENTO TOPOGRÁFICO | TX | 3
01.20.811 | CPOS | LEVANTAMENTO PLANIALTIMÉTRICO CADASTRAL COM ÁREAS ATÉ 50% DE OCUPAÇÃO - ÁREA ATÉ 20.000 M² (MÍNIMO DE 4.000 M²) | M² | 2000
01.20.821 | CPOS | LEVANTAMENTO PLANIALTIMÉTRICO CADASTRAL COM ÁREAS ATÉ 50% DE OCUPAÇÃO - ÁREA ACIMA DE 20.000 M² ATÉ 200.000 M² | M² | 1866
01.20.831 | CPOS | LEVANTAMENTO PLANIALTIMÉTRICO CADASTRAL COM ÁREAS ATÉ 50% DE OCUPAÇÃO - ÁREA ACIMA DE 200.000 M² | M² | 1866
01.20.871 | CPOS | LEVANTAMENTO PLANIALTIMÉTRICO CADASTRAL EM ÁREA RURAL ATÉ 2 ALQUEIRES (MÍNIMO DE 10.000 M²) | M² | 1866
01.20.881 | CPOS | LEVANTAMENTO PLANIALTIMÉTRICO CADASTRAL EM ÁREA RURAL ACIMA DE 2 ATÉ 5 ALQUEIRES | M² | 1866
01.20.911 | CPOS | TRANSPORTE DE REFERÊNCIA DE NÍVEL (RN) - CLASSE IIN (MÍNIMO DE 2 KM) | KM | 2
INFRAESTRUTURA
02.01.002 | FDE | ESCAVACAO MANUAL - PROFUNDIDADE ALEM DE 1.80 M | M³ | 31
02.01.005 | FDE | ESCORAMENTO DE TERRA CONTINUO | M² | 45
02.01.025 | FDE | REATERRO INTERNO APILOADO | M³ | 49
02.02.021 | FDE | ACO CA-50 (A OU B) FYK = 500 MPA | KG | 1613
02.02.022 | FDE | ACO CA 60 (A OU B) FYK= 600 M PA | KG | 355
02.03.001 |  | FORMA DE MADEIRA MACICA | M² | 228
02.04.005 | FDE | TELA ARMADURA (MALHA ACO CA 60 FYK= 600 M PA) | KG | 3050
02.05.028 | FDE | CONCRETO DOSADO,BOMBEADO E LANCADO FCK=25MPA | M³ | 80
02.06.003 | FDE | ALVENARIA EMBASAMENTO TIJOLO BARRO MACIÇO E = 1 TIJOLO | M² | 154
02.06.020 | FDE | ALVENARIA EMBASAMENTO BLOCO CONCRETO ESTRUTURAL 14X19X39CM CLASSE A | M² | 236
02.06.021 | FDE | ALVENARIA EMBASAMENTO BLOCO CONCRETO ESTRUTURAL 19X19X39CM CLASSE A | M² | 78
02.50.001 | FDE | DEMOLIÇÃO DE CONCRETO SIMPLES (MANUAL) | M³ | 154
02.50.003 | FDE | DEMOLIÇÃO DE ALVENARIA DE FUNDACÃO (MANUAL) | M³ | 40
05.08.060 | CPOS | TRANSPORTE DE ENTULHO, PARA DISTÂNCIAS SUPERIORES AO 3° KM ATÉ O 5° KM | M³ | 205
05.08.080 | CPOS | TRANSPORTE DE ENTULHO, PARA DISTÂNCIAS SUPERIORES AO 5° KM ATÉ O 10° KM | M³ | 120
05.08.100 | CPOS | TRANSPORTE DE ENTULHO, PARA DISTÂNCIAS SUPERIORES AO 10° KM ATÉ O 15° KM | M³ | 209
05.08.120 | CPOS | TRANSPORTE DE ENTULHO, PARA DISTÂNCIAS SUPERIORES AO 15° KM ATÉ O 20° KM | M³ | 200
05.08.140 | CPOS | TRANSPORTE DE ENTULHO, PARA DISTÂNCIAS SUPERIORES AO 20° KM | M³xKM | 4463
05.08.220 | CPOS | CARREGAMENTO MECANIZADO DE ENTULHO FRAGMENTADO, COM CAMINHÃO À DISPOSIÇÃO DENTRO DA OBRA, ATÉ O RAIO DE 1 KM | M³ | 90
05.09.006 | CPOS | TAXA DE DESTINAÇÃO DE RESÍDUO SÓLIDO EM ATERRO, TIPO INERTE | T | 375
05.09.007 | CPOS | TAXA DE DESTINAÇÃO DE RESÍDUO SÓLIDO EM ATERRO, TIPO SOLO/TERRA | M³ | 265
05.09.008 | CPOS | TRANSPORTE E TAXA DE DESTINAÇÃO DE RESÍDUO SÓLIDO EM ATERRO, TIPO TELHAS CIMENTO AMIANTO | T | 16
06.01.020 | CPOS | ESCAVAÇÃO MANUAL EM SOLO DE 1ª E 2ª CATEGORIA EM CAMPO ABERTO | M³ | 106
06.01.040 | CPOS | ESCAVAÇÃO MANUAL EM SOLO BREJOSO EM CAMPO ABERTO | M³ | 30
06.11.020 | CPOS | REATERRO MANUAL PARA SIMPLES REGULARIZAÇÃO SEM COMPACTAÇÃO | M³ | 20
06.12.020 | CPOS | ATERRO MANUAL APILOADO DE ÁREA INTERNA COM MAÇO DE 30 KG | M³ | 25
06.14.020 | CPOS | CARGA MANUAL DE SOLO | M³ | 190
07.01.010 | CPOS | ESCAVAÇÃO E CARGA MECANIZADA PARA EXPLORAÇÃO DE SOLO EM JAZIDA | M³ | 65
07.01.020 | CPOS | ESCAVAÇÃO E CARGA MECANIZADA EM SOLO DE 1ª CATEGORIA, EM CAMPO ABERTO | M³ | 62
07.01.120 | CPOS | CARGA E REMOÇÃO DE TERRA ATÉ A DISTÂNCIA MÉDIA DE 1 KM | M³ | 96
11.18.060 | CPOS | LONA PLÁSTICA | M² | 1398
SUPER ESTRUTURA
03.01.005 | FDE | CIMBRAMENTO DE MADEIRA | M³ | 450
03.03.056 | FDE | CONCRETO PREPARADO NO LOCAL C/AGREGADO LEVE P/ENCHIMENTO | M³ | 236
03.50.001 | FDE | DEMOLIÇÃO DE CONCRETO INCLUINDO REVESTIMENTOS (MANUAL) | M³ | 7
03.50.005 | FDE | DEMOLIÇÃO DE LAJES MISTAS OU PRÉ-MOLDADAS INCLUINDO REVESTIMENTOS (MANUAL) | M² | 100
ALVENARIA E OUTROS ELEMENTOS DIVISÓRIOS
04.01.042 | FDE | ALVENARIA DE BLOCO CERAMICO PORTANTE E=14CM | M² | 157
04.01.043 | FDE | ALVENARIA DE BLOCO CERAMICO PORTANTE E=19CM | M² | 168
04.01.050 | FDE | ALVENARIA AUTO-PORTANTE: BLOCO CONCRETO ESTRUTURAL DE 14X19X39CM CLASSE B | M² | 227
04.01.051 | FDE | ALVENARIA AUTO-PORTANTE: BLOCO CONCRETO ESTRUTURAL DE 19X19X39CM CLASSE B | M² | 142
04.60.010 | FDE | RETIRADA DE DIVISÓRIAS EM CHAPAS DE MADEIRA, INCLUSIVE ENTARUGAMENTO | M² | 53
04.60.012 | FDE | RETIRADA DE PAINÉIS DIVISÓRIAS COM MONTANTES METÁLICAS | M² | 256
ELEMENTOS DE MADEIRA/COMPONENTES ESPECIAIS
05.01.029 | FDE | PM-74 PORTA SARRAFEADO MACIÇO P/BOXES L=62CM-COMPLETA | UN | 73
05.05.064 | FDE | PR-08 PRATELEIRA DE GRANITO | M | 17
05.60.005 | FDE | RETIRADA DE BATENTES DE ESQUADRIAS DE MADEIRA | UN | 42
05.60.050 | FDE | RETIRADA DE FECHADURAS DE EMBUTIR | UN | 25
05.60.060 | FDE | RETIRADA DE DOBRADIÇAS | UN | 43
05.70.001 | FDE | RECOLOCAÇÃO DE FOLHAS DE PORTA OU JANELA | UN | 62
05.70.010 | FDE | RECOLOCAÇÃO DE GUARNIÇÃO OU MOLDURAS | M | 198
05.80.002 | FDE | PORTA MADEIRA COMPENS LISA COM VISOR | M² | 9
05.80.005 | FDE | PORTA TIPO VENEZIANA | M² | 22
05.80.015 | FDE | BANDEIRA P/ PORTA MADEIRA COMPENS LISA P/ PINTURA | M² | 8
05.80.020 | FDE | BATENTE DE MADEIRA PARA PORTAS DE 1 FL SEM BANDEIRA | CJ | 132
05.80.021 | FDE | BATENTE DE MADEIRA PARA PORTAS DE 1 FOLHA COM BANDEIRA | CJ | 120
05.80.022 | FDE | BATENTE DE MADEIRA PARA PORTA DE 2 FLS SEM BANDEIRA | CJ | 118
05.80.023 | FDE | BATENTE DE MADEIRA PARA PORTAS DE 2 FLS COM BANDEIRA | CJ | 116
05.80.037 | FDE | GUARNICAO MADEIRA DE 5,0CM | M | 118
05.80.038 | FDE | GUARNICAO MADEIRA DE 7,0CM | M | 148
05.80.039 | FDE | GUARNICAO MADEIRA DE 10,0CM | M | 187
05.80.040 | FDE | GUARNICAO MADEIRA DE 15,0CM | M | 115
05.81.002 | FDE | PORTA MADEIRA COMPENS LISA P/ VERNIZ 82X210CM | UN | 60
05.81.003 | FDE | PORTA MADEIRA COMPENS LISA P/ VERNIZ 92X210CM | UN | 26
05.81.057 | FDE | JANELAS DE MADEIRA TIPO GUILHOTINA - COM VENEZIANAS | M² | 450
ELEMENTOS METÁLICOS/COMPONENTES ESPECIAIS
06.01.025 | FDE | CAIXILHOS DE FERRO -BASCULANTES | M² | 28
06.01.026 | FDE | CAIXILHOS DE FERRO -FIXOS | M² | 110
06.01.027 | FDE | CAIXILHOS DE FERRO -FIXO COM VENTILACAO PERMANENTE | M² | 33
06.01.049 | FDE | EV-01 ESQUADRIA VENEZIANA DE ACO (1,20X2,00 M) | UN | 36
06.01.072 | FDE | CAIXILHOS DE ALUMINIO -BASCULANTES | M² | 20
06.02.001 | FDE | PC-01 PORTA CORTA-FOGO P90 L=90CM COMPLETA | UN | 28
06.02.020 | FDE | PORTA DE FERRO (TIPO PF-11) | M² | 24
06.02.056 | FDE | PORTA EM CHAPA DE FERRO GALVANIZADO TIPO PF-15 | M² | 41
06.03.019 | FDE | EM-05 ESCADA MARINHEIRO (GALVANIZADA) | M | 9
06.03.020 | FDE | EM-06 ESCADA DE MARINHEIRO C/GUARDA CORPO GALVANIZADA | M | 15
06.03.032 | FDE | GR-01 GRADE DE PROTECAO FERRO CHATO 1" X 1/4" MALHA 15CM X15CM | M² | 57
06.03.035 | FDE | GR-02 GRADE DE PROTECAO / GUICHE (122X105 CM) FERRO CHATO 1/2" X 1/8" | UN | 40
06.03.060 | FDE | BARRA DE APOIO P/DEFICIENTES EM INOX ESCOVADO | CJ | 31
06.03.061 | FDE | CO-27 CORRIMÃO DUPLO AÇO INOX FORNECIDO E INSTALADO | M | 100
06.03.062 | FDE | CO-28 CORRIMÃO DUPLO COM MONTANTE VERTICAL AÇO INOX FORNECIDO E INSTALADO | M | 102
06.03.063 | FDE | CO-29 CORRIMÃO DUPLO INTERMEDIÁRIO AÇO INOX FORNECIDO E INSTALADO | M | 106
06.03.064 | FDE | CO-30 GUARDA-CORPO TUBULAR AÇO INOX FORNECIDO E INSTALADO | M | 57
06.60.001 | FDE | RETIRADA DE ESQUADRIAS METÁLICAS | M² | 141
06.70.001 | FDE | RECOLOCAÇÃO DE ESQUADRIAS METÁLICAS | M² | 195
06.70.005 | FDE | RECOLOCAÇÃO DE BATENTES | UN | 116
06.70.060 | FDE | RECOLOCAÇÃO DE ESCADA MARINHEIRO COM GUARDA CORPO | M | 29
06.80.005 | FDE | CAIXILHO DE CORRER EM PERFIL DE FERRO | M² | 37
06.80.023 | FDE | PORTAO DE 1 FOLHA DE TUBOS E TELA GALVANIZADOS COM PORTA CADEADO | M² | 13
06.80.025 | FDE | PORTAO DE 2 FOLHAS DE TUBO E TELA GALVANIZADOS COM PORTA CADEADO | M² | 35
06.80.033 | FDE | CHAPA DE FERRO N 14, INCLUSIVE SOLDAGEM | M² | 421
COBERTURA
07.01.001 | FDE | EM TESOURAS PARA TELHAS CERAMICAS - VAOS ATE 7.00 M | M² | 196
07.01.002 | FDE | EM TESOURAS PARA TELHAS CERAMICAS - VAOS DE 7.01 A 10.00 M | M² | 155
07.01.003 | FDE | EM TESOURAS PARA TELHAS CERAMICAS - VAOS DE 10.01 A 13.00 M | M² | 88
07.01.004 | FDE | EM TESOURAS PARA TELHAS CERAMICAS - VAOS DE 13.01 A 18.00 M | M² | 63
07.01.010 | FDE | EM TESOURAS PARA TELHAS OND CIM-AM/AL/PLAST - VAOS ATE 7,00 M | M² | 343
07.01.011 | FDE | EM TESOURAS PARA TELHAS OND CIM-AM/AL/PLAST - VAOS DE 7.01 A 10,00 M | M² | 167
07.01.012 | FDE | EM TESOURAS PARA TELHAS OND CIM-AM/AL/PLAST - VAOS DE 10.01 A 13,00 M | M² | 95
07.01.013 | FDE | EM TESOURAS PARA TELHAS OND CIM-AM/AL/PLAST - VAOS DE 13,01 A 18,00 M | M² | 44
07.01.025 | FDE | EM TERCAS PARA TELHAS CERAMICAS | M² | 694
07.01.027 | FDE | EM TERCAS PARA TELHAS TRAPEZOIDAIS | M² | 902
07.02.004 | FDE | FORNECIMENTO E MONTAGEM DE ESTRUTURA METALICA COM AÇO NAO PATINAVEL (ASTM A36/A570) | KG | 3785
07.02.016 | FDE | FORNECIMENTO E MONTAGEM DE ESTRUTURA METALICA COM AÇO RESISTENTE A CORROSAO (ASTM A709/A588) | KG | 3860
07.03.105 | FDE | TELHA CERAMICA TIPO FRANCESA | M² | 339
07.03.110 | FDE | TELHA CERAMICA TIPO ROMANA | M² | 201
07.03.112 | FDE | TELHA CERAMICA TIPO COLONIAL | M² | 145
07.03.120 | FDE | TELHA TECNOLOGIA CRFS ONDULADA E=6MM | M² | 116
07.03.121 | FDE | TELHA TECNOLOGIA CRFS ONDULADA E=8MM | M² | 674
07.03.135 | FDE | TELHA GALVALUME / ACO GALV SANDUICHE E=30MM (PUR) / (PIR) TRAPEZ H=40MM NAS DUAS FACES E= 0,50MM COM PINT FACES APARENTES | M² | 159
07.04.001 | FDE | CUMEEIRA E ESPIGAO EMBOCADOS PARA TELHA CERAMICA | M | 172
07.60.001 | FDE | RETIRADA DE ESTRUT DE MADEIRA EM TESOURA,PONTAL OU MISTA P/TELHA BARRO SOBRE LAJE | M² | 171
07.60.002 | FDE | RETIRADA DE ESTRUT DE MADEIRA EM TESOURA PARA TELHAS DE BARRO SOBRE VAO LIVRE | M² | 132
07.60.005 | FDE | RETIRADA DE ESTRUT DE MADEIRA EM TESOURA,PONTAL OU MISTA P/TELHA FIBRO-CIM SOBRE LAJE | M² | 165
07.60.006 | FDE | RETIRADA DE ESTRUT DE MADEIRA EM TESOURA,PARA TELHA DE FIBRO-CIM SOBRE VAO LIVRE | M² | 195
07.60.010 | FDE | RETIRADA DE VIGAMENTO DE APOIO P/TELHAS DE BARRO/FIBRO-CIM/AL/PLAST/PLANA PRE-FAB | M | 286
07.60.055 | FDE | RETIRADA DE CUMEEIRAS E ESPIGÕES DE BARRO | M | 65
07.70.050 | FDE | RECOLOCAÇÃO DE TELHAS DE BARRO TIPO FRANCESA / ROMANA | M² | 1560
07.70.055 | FDE | RECOLOCAÇÃO DE TELHA DE FIBROCIMENTO, PLÁSTICO OU ALUMÍNIO | M² | 1002
07.70.080 | FDE | RECOLOCAÇÃO DE CUMEEIRAS E ESPIGÕES DE BARRO | M | 63
07.80.003 | FDE | TABUA DE 12 X 3 CM G1-C6 | M | 75
07.80.036 | FDE | TELHA TECNOLOGIA CRFS MODULADA E=8MM | M² | 46
07.80.045 | FDE | ESPIGAO NORMAL P/ TELHA TECNOLOGIA CRFS ONDULADA | M | 45
07.80.052 | FDE | CUMEEIRA NORMAL PARA TELHA TECNOLOGIA CRFS MODULADA | M | 236
07.80.091 | FDE | EMBOCAMENTO DE BEIRAL EM TELHA CERAMICA | M | 580
INSTALAÇÕES HIDRÁULICAS
08.02.041 | FDE | TUBO ACO GALV NBR5590-CLASSE PESADA DN 25MM (1") INCL CONEXOES | M | 160
08.03.001 | FDE | TUBO ACO GALVANIZ NBR5580-CL MEDIA, DN15MM (1/2") - INCL CONEXOES | M | 64
08.03.002 | FDE | TUBO ACO GALVANIZ NBR5580-CL MEDIA, DN20MM (3/4") - INCL CONEXOES | M | 78
08.03.006 | FDE | TUBO ACO GALVANIZ NBR5580-CL MEDIA, DN50MM (2") - INCL CONEXOES | M | 76
08.03.009 | FDE | TUBO ACO GALVANIZ NBR5580-CL MEDIA, DN100MM (4")-INCL CONEXOES | M | 43
08.03.010 | FDE | TUBO ACO GALVANIZ NBR5580-CL MEDIA, DN 150MM (6") - INCL CONEXOES | M | 29
08.03.015 | FDE | TUBO PVC RÍGIDO JUNTA SOLDÁVEL DE 20 INCL CONEXÕES | M | 196
08.03.016 | FDE | TUBO PVC RÍGIDO JUNTA SOLDÁVEL DE 25 INCL CONEXÕES | M | 691
08.03.017 | FDE | TUBO PVC RÍGIDO JUNTA SOLDÁVEL DE 32 INCL CONEXÕES | M | 83
08.03.018 | FDE | TUBO PVC RÍGIDO JUNTA SOLDÁVEL DE 40 INCL CONEXÕES | M | 55
08.03.019 | FDE | TUBO PVC RÍGIDO JUNTA SOLDÁVEL DE 50 INCL CONEXÕES | M | 56
08.03.020 | FDE | TUBO PVC RÍGIDO JUNTA SOLDÁVEL DE 60 INCL CONEXÕES | M | 42
08.04.001 | FDE | REGISTRO DE GAVETA BRUTO DN 15MM (1/2") | UN | 21
08.04.002 | FDE | REGISTRO DE GAVETA BRUTO DN 20MM (3/4") | UN | 29
08.04.003 | FDE | REGISTRO DE GAVETA BRUTO DN 25MM (1") | UN | 18
08.04.004 | FDE | REGISTRO DE GAVETA BRUTO DN 32MM (1 1/4") | UN | 4
08.04.016 | FDE | REGISTRO DE PRESSAO BRUTO DE 3/4" | UN | 26
08.04.044 | FDE | VALVULA DE DESCARGA C/ REG INCORP DN=40MM(1 1/2) ACAB ANTIVANDALISMO | UN | 21
08.04.048 | FDE | VALVULA DE DESCARGA DE FECHAMENTO AUTOMATICO PARA MICTORIO | UN | 42
08.04.051 | FDE | VALVULA DE DESCARGA C/REG INCORP DN 32MM (1 1/4") C/ ACAB SIMPLES | UN | 15
08.04.053 | FDE | VALVULA DE DESCARGA C/ACIONAMENTO DUPLO FLUXO REGISTRO E ACABAM. DN 32MM 1 1/4" | UN | 23
08.05.005 | FDE | TUBO DE COBRE NBR13206 CLASSE "E" DN 15MM (1/2") AGUA QUENTE INCL CONEXOES | M | 167
08.05.006 | FDE | TUBO DE COBRE NBR13206 CLASSE "E" DN 22MM (3/4") AGUA QUENTE INCL CONEXOES | M | 115
08.05.007 | FDE | TUBO DE COBRE NBR13206 CLASSE "E" DN 28MM (1") AGUA QUENTE INCL CONEXOES | M | 88
08.07.010 | FDE | PROTECAO ANTI CORROSIVA PARA RAMAIS SOB A TERRA | M | 792
08.08.028 | FDE | AH-04 ABRIGO PARA HIDRANTE COM MANGUEIRA 1 1/2" E ESGUICHO REGULAVEL | UN | 20
08.08.035 | FDE | ESGUICHO DE LATAO C/ENGATE RAPIDO ORIFICIO DE 1/2" | UN | 96
08.09.003 | FDE | TUBO DE FERRO FUNDIDO DN 100MM (4") - INCLUSIVE CONEXOES - DESC | M | 45
08.09.016 | FDE | TUBO PVC NORMAL "SN" JUNTA ELÁSTICA DN 50 INCL CONEXÕES | M | 39
08.09.017 | FDE | TUBO PVC NORMAL "SN" JUNTA ELÁSTICA DN 75 INCL CONEXÕES | M | 59
08.09.018 | FDE | TUBO PVC NORMAL "SN" JUNTA ELÁSTICA DN 100 INCL CONEXÕES | M | 517
08.09.019 | FDE | TUBO PVC NORMAL "SN" JUNTA ELÁSTICA DN 150 INCL CONEXÕES | M | 265
08.10.004 | FDE | CAIXA SIFONADA DE PVC DN 100X150X50MM C/GRELHA PVC CROMADO | UN | 26
08.10.007 | FDE | CAIXA SIFONADA DE PVC DN 150X150X50MM COM GRELHA DE PVC CROMADO | UN | 28
08.10.010 | FDE | CAIXA SIFONADA DE PVC DN 100X100X50MM C/GRELHA PVC CROMADO | UN | 22
08.10.049 | FDE | RALO SECO CONICO PVC DN 100MM C/GRELHA PVC CROMADO | UN | 45
08.11.005 | FDE | TUBO DE FERRO FUNDIDO DN 150MM (6") - INCLUSIVE CONEXOES | M | 26
08.12.017 | FDE | CALHA OU AGUA FURTADA EM CHAPA GALV. N 24 - CORTE 1,00M | M | 180
08.12.022 | FDE | CALHA OU AGUA FURTADA EM CHAPA GALV. N 26 - CORTE 0,50M | M | 310
08.14.045 | FDE | TORNEIRA DE BOIA EM LATAO (BOIA PLAST) DN 20MM (3/4") | UN | 26
08.14.046 | FDE | TORNEIRA DE BOIA EM LATAO (BOIA PLAST) DN 25MM (1") | UN | 21
08.14.101 | FDE | CAIXA DÁGUA CÔNICA POLIETILENO CAPACIDADE DE 500L INCLUSIVE TAMPA | UN | 5
08.14.103 | FDE | CAIXA DÁGUA CÔNICA POLIETILENO CAPACIDADE DE 1000L INCLUSIVE TAMPA | UN | 9
08.16.004 | FDE | BACIA SIFONADA COM CAIXA DE DESCARGA ACOPLADA BRANCA | UN | 40
08.16.010 | FDE | LAVATORIO DE LOUCA BRANCA SEM COLUNA C/ TORNEIRA DE FECHAM AUTOMATICO | UN | 40
08.16.025 | FDE | MICTORIO DE LOUCA SIFONADO/AUTO ASPIRANTE BRANCO | UN | 27
08.16.045 | FDE | TANQUE DE LOUCA BRANCA,PEQUENO C/COLUNA | UN | 35
08.16.046 | FDE | TANQUE DE LOUCA BRANCA,GRANDE C/COLUNA | UN | 19
08.16.065 | FDE | PAPELEIRA DE LOUCA BRANCA DE 15X15CM | UN | 27
08.16.090 | FDE | BR-02 LAVATORIO PARA SANITARIO ACESSIVEL | CJ | 18
08.17.038 | FDE | CHUVEIRO SIMPLES C/ARTICULACAO, LATAO CROMADO DN 15MM (1/2") | UN | 16
08.17.041 | FDE | CHUVEIRO ELETRICO COM RESISTENCIA BLINDADA | UN | 13
08.17.085 | FDE | TORNEIRA DE FECHAMENTO AUTOMATICO DE MESA | UN | 34
08.50.020 | FDE | DEMOLIÇÃO DE CALHAS E RUFOS EM CHAPAS METALICAS | M | 66
08.50.021 | FDE | DEMOLIÇÃO DE CONDUTORES APARENTES | M | 617
08.60.005 | FDE | RETIRADA DE REGISTROS E VÁLVULAS DE DESCARGA | UN | 55
08.60.007 | FDE | RETIRADA DE TORNEIRAS | UN | 56
08.60.010 | FDE | RETIRADA DE SIFÕES | UN | 132
08.60.011 | FDE | RETIRADA DE APARELHOS SANITÁRIOS INCLUINDO ACESSÓRIOS | UN | 35
08.80.032 | FDE | TORNEIRA PARA LAVATORIO DE LOUCA BRANCA OU BANCADA | UN | 76
08.82.030 | FDE | GRELHA DE FERRO FUNDIDO DE 20X20 CM | UN | 15
08.82.050 | FDE | DESENTUPIMENTO DE RAMAIS DE ESGOTO | M | 1125
08.82.060 | FDE | LIMPEZA DE CANALETAS DE ÁGUAS PLUVIAIS | M | 191
08.84.033 | FDE | TORNEIRA PRES 1/2 C/ALAVANCA TIPO MESA CROMADO | UN | 70
08.84.034 | FDE | TORNEIRA MEC/CER 1/4 VOLTA TIPO PARED CROMADO 1/2 | UN | 19
08.84.055 | FDE | CUBA SIMPLES ACO INOX(304) CHAP.22 - 400X340X140MM - SEM PERTENCES | UN | 15
08.84.058 | FDE | CUBA DUPLA ACO INOX(304) CHAPA 22 835X340X140MM - SEM PERTENCES | UN | 12
INSTALAÇÕES ELÉTRICAS
09.02.105 | FDE | DISJUNTOR BIPOLAR TERMOMAGNETICO 2X225A | UN | 45
09.02.108 | FDE | DISJUNTOR BIPOLAR TERMOMAGNETICO 2X350A | UN | 13
09.03.046 | FDE | ELETRODUTO DE PVC RIGIDO ROSCAVEL DE 25MM - INCL CONEXOES | M | 2343
09.03.047 | FDE | ELETRODUTO DE PVC RIGIDO ROSCAVEL DE 32MM - INCL CONEXOES | M | 1951
09.03.049 | FDE | ELETRODUTO DE PVC RIGIDO ROSCAVEL DE 50MM - INCL CONEXOES | M | 1
09.04.016 | FDE | CHAVE SECCIONADORA NH C/FUSIVEL 3X630A | UN | 73
09.04.095 | FDE | DISJUNTOR UNIPOLAR TERMOMAGNETICO 1X50A A 1X70A | UN | 18
09.04.096 | FDE | DISJUNTOR UNIPOLAR TERMOMAGNETICO 1X90A A 1X100A | UN | 383
09.05.002 | FDE | ELETROD ACO GALV QUENTE (NBR 5624) 20 MM (3/4") - INCL CONEXOES | M | 106
09.05.003 | FDE | ELETROD ACO GALV QUENTE (NBR 5624) 25 MM (1") - INCL CONEXOES | M | 122
09.05.005 | FDE | ELETROD ACO GALV QUENTE (NBR 5624) 40 MM (1 1/2") - INCL CONEXOES | M | 6
09.05.047 | FDE | QUADRO DISTRIBUICAO, DISJ. GERAL 60A P/ 14 A 20 DISJS. | UN | 5
09.05.051 | FDE | QUADRO DISTRIBUICAO, DISJ. GERAL 80A P/ 22 A 26 DISJS. | UN | 36
09.05.092 | FDE | INTERRUPTOR AUTOMATICO DIFERENCIAL (DISPOSITIVO DR) 40A/30 mA | UN | 15
09.05.093 | FDE | INTERRUPTOR AUTOMATICO DIFERENCIAL (DISPOSITIVO DR) 63A/30 mA | UN | 120
09.06.001 | FDE | CAIXA DE PASSAGEM ESTAMPADA COM TAMPA PLASTICA DE 4"X2" | UN | 58
09.06.002 | FDE | CAIXA DE PASSAGEM ESTAMPADA COM TAMPA PLASTICA DE 4"X4" | UN | 78
09.06.005 | FDE | CAIXA DE PASSAGEM CHAPA TAMPA PARAFUSADA DE 10X10X8 CM | UN | 48
09.06.007 | FDE | CAIXA DE PASSAGEM CHAPA TAMPA PARAFUSADA DE 15X15X8 CM | UN | 33
09.06.009 | FDE | CAIXA DE PASSAGEM CHAPA TAMPA PARAFUSADA DE 20X20X10 CM | UN | 4
09.06.012 | FDE | CAIXA DE PASSAGEM CHAPA TAMPA PARAFUSADA DE 30X30X12 CM | UN | 6
09.06.015 | FDE | CAIXA DE PASSAGEM CHAPA TAMPA PARAFUSADA DE 40X40X15 CM | UN | 8
09.06.019 | FDE | CAIXA DE PASSAGEM CHAPA TAMPA PARAFUSADA DE 50X50X15 CM | UN | 47
09.06.028 | FDE | CAIXA DE PASSAGEM EM ALVENARIA DE 1,00X1,00X1,00 M | UN | 25
09.06.036 | FDE | CAIXA DE PASSAGEM A PROVA DE UMIDADE EM ALUMINIO 15X15X10CM | UN | 14
09.06.037 | FDE | CAIXA DE PASSAGEM A PROVA DE UMIDADE EM ALUMINIO 20X20X10CM | UN | 5
09.06.045 | FDE | QUADRO EM CHAPA COM PORTA E FECHADURA (TELEBRAS) DE 20X20X12CM | UN | 14
09.06.047 | FDE | QUADRO EM CHAPA COM PORTA E FECHADURA (TELEBRAS) DE 40X40X12CM | UN | 12
09.08.002 | FDE | INTERRUPTOR DE 1 TECLA SIMPLES EM CX.4"X2"-ELETROD.AÇO GALV.A QUENTE | UN | 361
09.08.003 | FDE | INTERRUPTOR DE 2 TECLAS SIMPLES EM CX.4"X2"-ELETROD.AÇO GALV.A QUENTE | UN | 228
09.08.004 | FDE | INTERRUPTOR DE 3 TECLAS SIMPLES EM CX.4"X2"-ELETROD.AÇO GALV.A QUENTE | UN | 84
09.08.007 | FDE | INTERRUPTOR DE 1 TECLA PARAL.SIMPL.CX.4"X2"-ELETR.AÇO GALV.A QUENTE | UN | 89
09.08.055 | FDE | BOTOEIRA PARA ACIONAMENTO DA BOMBA DE INCENDIO | UN | 13
09.08.056 |  | CIGARRA - ELETROD. PVC Ø 25MM AMARELO | UN | 6
09.08.060 | FDE | INTERRUPTOR 2 TECLAS SIMPLES CAIXA DE 4"X2"-ELETR PVC RIGIDO | UN | 147
09.08.062 | FDE | INTERRUPTOR 3 TECLAS SIMPLES CAIXA 4"X2"-ELETR PVC RIGIDO | UN | 45
09.08.071 | FDE | INTERRUPTOR 1 TECLA PARALELO SIMPLES CAIXA 4"X2"- ELETR PVC RIGIDO | UN | 41
09.08.073 | FDE | INTERRUPTOR 1 TECLA PARALELO BIPOLAR CAIXA 4"X2"- ELETR PVC RIGIDO | UN | 15
09.08.080 | FDE | TOMADA DE PISO 2P+T PADRAO NBR 14136 CORRENTE 10A-250V-ELETR PVC RÍGIDO | UN | 78
09.08.086 | FDE | ACIONADOR DO ALARME DE INCENDIO | UN | 26
09.08.087 | FDE | SIRENE PARA ALARME DE EMERGENCIA- ELETRODUTO DE PVC | UN | 5
09.08.089 | FDE | TOMADA 2P+T PADRAO NBR 14136, CORRENTE 20A-250V-ELETR.PVC RIGIDO | UN | 85
09.08.090 | FDE | DETECTOR DE FUMAÇA OPTICO CONVENCIONAL-ELETROD.AÇO GALV.A QUENTE | UN | 15
09.10.030 | FDE | SENSOR DE PRESENÇA INTERNO | UN | 36
09.11.076 | FDE | IL-84 PROJETOR COM FACHO SIMÉTRICO OU ASSIMETRICO PARA LAMPADA TUBULAR DE VAPOR DE SÓDIO 1X150W | UN | 15
09.11.077 | FDE | IL-85 PROJETOR COM FACHO SIMÉTRICO OU ASSIMÉTRICO PARA LAMPADA TUBULAR DE VAPOR DE SÓDIO 1X250W | UN | 29
09.13.015 | FDE | BARRA CHATA ACO GALVANIZADO (3/4"X1/8") - CAPTOR P/ PARA RAIOS | M | 950
09.13.028 | FDE | TERRA SIMPLES 1 HASTE COPERWELD DN 19MM X 3M SEM CAIXA DE INSPEÇAO | UN | 72
09.13.032 | FDE | CONEXAO EXOTERMICA CABO/CABO | UN | 218
09.13.033 | FDE | CONEXAO EXOTERMICA CABO/HASTE | UN | 154
09.13.040 | FDE | CORDOALHA DE AÇO GALV. A QUENTE 50 MM2 (3/8") C/SUPORTE.DE FIXAÇÃO | M | 64
09.50.004 | FDE | REMOCAO DE BUCHA DE PASSAGEM INT/EXT, OU DE CHAPA P/ BUCHA PASS A.T. | UN | 17
09.50.008 | FDE | REMOCAO DE ISOLADOR TIPO CASTANHA, INCLUSIVE GANCHO DE SUSTENTACAO | UN | 9
09.50.011 | FDE | REMOCAO DE VERGALHAO DE COBRE | M | 266
09.50.022 | FDE | REMOCAO DE DISJUNTOR DE VOLUME NORMAL OU REDUZIDO | UN | 13
09.50.024 | FDE | REMOCAO DE JANELA DE VENTILACAO PADRAO ELETROPAULO | UN | 59
09.50.029 | FDE | REMOÇÃO DE POSTE DE CONCRETO | UN | 2
09.50.032 | FDE | REMOCAO DE CRUZETA DE MADEIRA | UN | 8
09.50.037 | FDE | REMOCAO CINTA FIXACAO DE ELETRODUTO OU SELA P/CRUZETA MAD EM POSTE | UN | 8
09.50.039 | FDE | REMOCAO DE CAIXAS DE MEDICAO OU CAIXAS P/ TRANSF. DE CORRENTE | UN | 13
09.52.001 | FDE | REMOCAO DE POSTE ACO GALV. OU CAIXA ACO P/ ENTRADA ENERGIA EM B.T. | UN | 6
09.52.005 | FDE | REMOCAO DE CAIXA DE ENTRADA DE TELEFONE PADRAO TELEFONICA | UN | 3
09.52.007 | FDE | REMOCAO DE TUBULACAO ELETRICA EMBUTIDA ATE 2" | M | 60
09.52.008 | FDE | REMOCAO DE TUBULACAO ELETRICA EMBUTIDA ACIMA DE 2" | M | 161
09.52.009 | FDE | REMOCAO DE TUBULACAO ELETRICA APARENTE ATE 2" | M | 51
09.52.010 | FDE | REMOCAO DE TUBULACAO ELETRICA APARENTE ACIMA 2" | M | 149
09.52.015 | FDE | REMOCAO DE CAIXA PARA FUSIVEL OU TOMADA INSTALADA EM PERFILADOS | UN | 5
09.52.037 | FDE | REMOCAO DE CHAVE DE ACAO RAPIDA,COMANDO FRONTAL MONTADO EM PAINEL B.T | UN | 8
09.54.001 | FDE | REMOCAO DE INTERRUPTORES TOMADAS BOTOES DE CAMPAINHA E CIGARRAS | UN | 255
09.54.002 | FDE | REMOCAO DE CHAVE AUTOMATICA DA BOIA | UN | 21
09.54.003 | FDE | REMOCAO DE CONTACTOR MAGNETICO P/ QUADRO DE COMANDO DE BOMBA RECALQUE | UN | 4
09.54.006 | FDE | REMOCAO APARELHO ILUMINACAO,PLAFONS E PENDENTES P/LAMPADAS FLUORESC | UN | 36
09.54.013 | FDE | REMOCAO DE REATORES PARA LAMPADAS HG EM POSTES | UN | 3
09.54.014 | FDE | REMOCAO DE AP. ILUMIN. EM POSTES OU DE PROJETORES EM FACHADAS | UN | 27
09.54.019 | FDE | REMOCAO DE CRUZETAS DE FERRO PARA FIXACAO DE PROJETORES | UN | 37
09.56.001 | FDE | REMOCAO DE CAPTOR DE PARA-RAIOS TIPO FRANKLIN OU RADIATIVO | UN | 23
09.60.012 | FDE | RETIRADA DE TERMINAL OU CONECTOR PARA VERGALHAO DE COBRE | UN | 56
09.62.004 | FDE | RETIRADA DE CABECOTE PADRAO TELEFONICA OU DE BASE P/DISJUNTOR QUICK LAG | UN | 33
09.66.004 | FDE | RETIRADA DE CABOS DE AÇO E ESTICADORES DE PARA-RAIOS | M | 152
09.70.007 | FDE | RECOLOCAÇÃO DE CANTONEIRA METALICA | M | 94
09.72.011 | FDE | RECOLOCAÇÃO DE CONDULETES OU DE CX.FUSIV. OU DE TOMADA INSTAL. EM PERFILADOS | UN | 191
09.80.007 | FDE | CANTONEIRA DE FERRO 1 1/2" X 1 1/2" X 1/8" | M | 437
09.80.012 | FDE | VERGALHAO DE COBRE DE 3/8" (10MM) | M | 245
09.80.026 | FDE | CHAVE SECCIONADORA TRIPOLAR SECA PARA 200A/15 KV C/ CMD PROLONGADO | UN | 4
09.80.039 | FDE | RELE FALTA-DE-FASE TRIFASICO TIPO ST 220/110 V PEXTRON OU SIMILAR | UN | 65
09.80.040 | FDE | RELE PRIMARIO DE SOBRECORRENTE P/DISJ. DE MEDIA TENSAO | UN | 15
09.80.051 | FDE | MAO FRANCESA DE 700 MM | UN | 160
09.80.053 | FDE | CAIXA DE MEDICAO PADRAO ELEKTRO - 0,70 X 0,60 X 0,25 M | UN | 13
09.82.025 | FDE | TERMINAL OU CONECTOR DE PRESSAO PARA CABO 10MM | UN | 52
09.82.026 | FDE | TERMINAL OU CONECTOR DE PRESSAO PARA CABO 16MM | UN | 55
09.82.027 | FDE | TERMINAL OU CONECTOR DE PRESSAO PARA CABO 25MM | UN | 56
09.82.028 | FDE | TERMINAL OU CONECTOR DE PRESSAO PARA CABO 35MM | UN | 59
09.82.029 | FDE | TERMINAL OU CONECTOR DE PRESSAO PARA CABO 50MM | UN | 20
09.82.030 | FDE | TERMINAL OU CONECTOR DE PRESSAO PARA CABO 70MM | UN | 51
09.82.031 | FDE | TERMINAL OU CONECTOR DE PRESSAO PARA CABO 95MM | UN | 47
09.82.032 | FDE | TERMINAL OU CONECTOR DE PRESSAO PARA CABO 120MM | UN | 49
09.82.033 | FDE | TERMINAL OU CONECTOR DE PRESSAO PARA CABO 150MM | UN | 56
09.82.034 | FDE | TERMINAL OU CONECTOR DE PRESSAO PARA CABO 185MM | UN | 47
09.82.035 | FDE | TERMINAL OU CONECTOR DE PRESSAO PARA CABO 240MM | UN | 52
09.82.095 | FDE | PERFILADO EM CHAPA DE ACO 38X38MM | M | 265
09.83.013 | FDE | FUSIVEL NH 01 DE 160A RETARDADO | UN | 25
09.83.014 | FDE | FUSIVEL NH DE 300 A 400A | UN | 9
09.83.017 | FDE | FUSIVEL NH DE 200 A 250A | UN | 21
09.84.009 | FDE | TOMADA 2P+T PADRAO NBR 14136 CORRENTE 10A-250V | UN | 74
09.84.050 | FDE | RECEPTACULO PORCELANA P/LAMP FLUORESC. COMPACTA ROSCA E-27 | UN | 380
09.85.010 | FDE | LAMPADA VAPOR DE SODIO 70W | UN | 7
09.85.018 | FDE | LAMPADA VAPOR METALICO 150W | UN | 4
09.85.023 | FDE | LUMIN. BLINDADA ARANDELA P/ LAMP. MISTA 160 W | UN | 6
09.85.024 | FDE | LUMIN. BLINDADA PLAFONIER P/ LAMP. MISTA 160W | UN | 15
09.85.025 | FDE | LUMIN. BLINDADA ARANDELA P/ LAMP. FLUOR.COMPACTA 23 W | UN | 7
09.85.039 | FDE | BRACO ACO GALVANIZADO DE 1" X 1.00M | UN | 78
09.85.045 | FDE | CRUZETA DE FERRO GALVANIZADO PARA 2 PROJETORES | UN | 33
09.85.048 | FDE | POSTE DE AÇO GALV.TIPO CURVO,C/JANELAS INSP H=7 M ACIMA DO SOLO | UN | 5
09.85.050 | FDE | POSTE DE AÇO GALV.TIPO RETO, C/JANELA INSP. H=10M ACIMA DO SOLO | UN | 12
09.85.060 | FDE | CONDULETE DE 1" | UN | 241
09.85.061 | FDE | CONDULETE DE 1 1/4" | UN | 242
09.85.062 | FDE | CONDULETE DE 1 1/2" | UN | 247
09.85.063 | FDE | CONDULETE DE 2" | UN | 49
09.85.064 | FDE | CONDULETE DE 3/4" | UN | 514
09.85.086 | FDE | LAMPADA LED TUBULAR VIDRO DE 10W C/TEMPERATURA DE COR 4000° K | UN | 591
09.85.087 | FDE | LAMPADA LED TUBULAR POLICARBONATO DE 10W C/TEMPERATURA DE COR 4000° K | UN | 509
09.85.088 | FDE | LAMPADA LED TUBULAR VIDRO DE 18W C/TEMPERATURA DE COR 4000° K | UN | 640
09.85.089 | FDE | LAMPADA LED TUBULAR POLICARBONATO DE 18W C/TEMPERATURA DE COR 4000° K | UN | 542
09.86.001 | FDE | CAPTOR TIPO FRANKLIN, BOUQUET NIQUELADO DE 4 PONTAS-CONECTOR GRANDE | UN | 205
09.86.025 | FDE | CONECTOR TIPO SPLIT-BOLT PARA CABO DE 25 MM2 | UN | 92
09.86.026 | FDE | CONECTOR TIPO SPLIT-BOLT PARA CABO DE 35 MM2 | UN | 85
09.86.027 | FDE | CONECTOR TIPO SPLIT-BOLT PARA CABO DE 95 MM2 | UN | 91
40.10.016 | CPOS | CONTATOR DE POTÊNCIA 12 A - 1NA+1NF | UN | 4
40.10.020 | CPOS | CONTATOR DE POTÊNCIA 9 A - 2NA+2NF | UN | 4
40.10.040 | CPOS | CONTATOR DE POTÊNCIA 12 A - 2NA+2NF | UN | 4
40.10.060 | CPOS | CONTATOR DE POTÊNCIA 16 A - 2NA+2NF | UN | 4
40.10.080 | CPOS | CONTATOR DE POTÊNCIA 22 A/25 A - 2NA+2NF | UN | 4
40.10.100 | CPOS | CONTATOR DE POTÊNCIA 32 A - 2NA+2NF | UN | 4
40.10.106 | CPOS | CONTATOR DE POTÊNCIA 38 A/40 A - 2NA+2NF | UN | 4
40.10.110 | CPOS | CONTATOR DE POTÊNCIA 50 A - 2NA+2NF | UN | 4
40.10.132 | CPOS | CONTATOR DE POTÊNCIA 65 A - 2NA+2NF | UN | 4
40.10.136 | CPOS | CONTATOR DE POTÊNCIA 110 A - 2NA+2NF | UN | 4
40.10.140 | CPOS | CONTATOR DE POTÊNCIA 150 A - 2NA+2NF | UN | 4
40.10.150 | CPOS | CONTATOR DE POTÊNCIA 220 A - 2NA+2NF | UN | 4
40.10.500 | CPOS | MINICONTATOR AUXILIAR - 4NA | UN | 4
40.10.510 | CPOS | CONTATOR AUXILIAR - 2NA+2NF | UN | 4
40.10.520 | CPOS | CONTATOR AUXILIAR - 4NA+4NF | UN | 4
FORRO
10.01.021 | FDE | FORRO DE TABUA APAR. 10X1CM MACHO-FEMEA G1-C4 ENTARUGADO | M² | 96
10.01.049 | FDE | FORRO DE GESSO ACARTONADO INCL ESTRUTURA | M² | 671
10.01.058 | FDE | ISOLACAO TERMOACUSTICA - LA DE VIDRO ESP 1" | M² | 185
10.50.001 | FDE | DEMOLIÇÃO DE FORRO DE ESTUQUE OU MADEIRA, INCLUSIVE ENTARUGAMENTO | M² | 95
10.50.003 | FDE | DEMOLIÇÃO DE FORRO EM GESSO | M² | 377
10.60.001 | FDE | RETIRADA DE FORROS DE MADEIRA PREGADOS (PLACAS OU TABUAS) | M² | 225
10.60.002 | FDE | RETIRADA DE FORROS EM PLACAS APOIADAS | M² | 595
10.60.005 | FDE | RETIRADA DE FORRO DE PVC EM LAMINAS | M² | 85
22.02.190 | CPOS | FORRO DE GESSO REMOVÍVEL COM PELÍCULA RÍGIDA DE PVC DE 625MM X 625MM | M² | 132
22.03.020 | CPOS | FORRO EM LÃ DE VIDRO REVESTIDO EM PVC, ESPESSURA DE 20 MM | M² | 125
22.03.040 | CPOS | FORRO MODULAR REMOVÍVEL EM PVC DE 618MM X 1243MM | M² | 98
22.03.050 | CPOS | FORRO EM FIBRA MINERAL REVESTIDO EM LÁTEX | M² | 116
22.03.070 | CPOS | FORRO EM LÂMINA DE PVC | M² | 642
IMPERMEABILIZAÇÕES / JUNTAS DE DILATAÇÃO
11.01.010 | FDE | IMPERMEAB C/ ARGAM POLIMERICA SEMIFLEXIVEL P/ CORTINAS E POCOS DE ELEV COM APLICAÇAO 4 DEMAOS | M² | 24
11.02.022 | FDE | IMPERMEABILIZACAO MULTIMEMBRANAS ASFALTICAS - FELTRO ASFALTO | M² | 320
11.02.023 | FDE | IMPERMEABILIZACAO COM MANTA ELASTOMERICA BUTILICA OU EPDM | M² | 270
11.02.024 | FDE | IMPERMEABILIZACAO COM MANTA ASFALTICA PRE FABRICADA 4MM | M² | 188
11.02.025 | FDE | IMPERMEABILIZACAO COM MANTA ASFALTICA PRE FABRICADA 4MM - ACAB AREIA | M² | 244
11.02.040 | FDE | IMPERMEABIL.EMULSAO ASFALTICA ELASTOMERICA MONOCOMPONENTE. APLICAÇAO 4 DEMÃOS INCLUS.TELA ESTRUTURANTE | M² | 295
11.02.054 | FDE | ISOLAMENTO TERMICO COM CAMADAS DE ARGILA EXPANDIDA | M³ | 176
11.02.066 | FDE | REGULARIZACAO DE SUPERFICIE P/ PREPARO IMPERM 1:3 E=2,5CM | M² | 1512
11.02.067 | FDE | ARGAMASSA PARA PROTEÇAO MECANICA SOBRE SUPERFICIE IMPERMEABILIZADA TRAÇO 1:4 ESPESSURA 3CM | M² | 160
11.03.006 | FDE | IMPERMEABILIZAÇAO RESERV.ELEV COM ARGAMASSA POLIMERICA APLICAÇAO 2 DEMÃOS SEMIFLEXIVEL + 4 DEMÃOS FLEXIVEL INCLUS.TELA ESTRUTURANTE | M² | 30
11.03.007 | FDE | IMPERMEABIL RESERV.ENTERRADO COM ARGAMASSA POLIMERICA SEMIFLEXIVEL COM APLICAÇÃO 4 DEMÃOS | M² | 525
11.04.004 | FDE | JUNTAS DE DILATACAO/MASTIQUE ELASTICO OU POLIURETANO | C3 | 920
11.04.010 | FDE | MANGUEIRA PLASTICA FLEXIVEL PARA JUNTA DE DILATACAO | M | 612
11.04.021 | FDE | JUNTA ELASTICA ESTRUTURAL NEOPRENE (REF 2020F) INCLUSIVE LIMPEZA | M | 86
11.04.022 | FDE | JUNTA ELASTICA ESTRUTURAL NEOPRENE (REF 2027M) INCLUSIVE LIMPEZA | M | 35
11.50.002 | FDE | DEMOLIÇÃO DE ARGAMASSA COM IMPERMEABILIZANTE | M² | 147
REVESTIMENTOS: TETO E PAREDE
12.01.001 | FDE | CHAPISCO | M² | 1010
12.01.006 | FDE | EMBOCO DESEMPENADO | M² | 2893
12.02.005 | FDE | EMBOCO | M² | 2984
12.02.007 | FDE | REBOCO | M² | 3355
12.02.009 | FDE | REVESTIMENTO COM GESSO | M² | 550
12.02.029 | FDE | CERAMICA ESMALTADA 20X20CM | M² | 1341
12.02.044 | FDE | PERFIL CANTONEIRA EM ALUMINIO PARA REBOCO | M | 379
12.50.001 | FDE | DEMOLIÇÃO DE REVESTIMENTO EM ARGAMASSA/GESSO EM FORRO E PAREDES | M² | 785
12.50.002 | FDE | DEMOLIÇÃO DE REVEST DE AZULEJOS, PASTILHAS E LADRILHOS INCL ARG ASSENTAMENTO | M² | 149
12.60.001 | FDE | RETIRADA DE MÁRMORE PEDRAS OU GRANITOS INCL DEMOLICÃO ARGAMASSA ASSENTAMENTO | M² | 79
12.80.030 | FDE | REPARO EM TRINCAS E RACHADURAS | M | 210
PISOS INTERNOS / RODAPÉS / PEITORIS
13.01.004 | FDE | LASTRO DE CONCRETO C/ HIDROFUGO E=5CM | M² | 116
13.02.004 | FDE | CIMENTADO DESEMPENADO E ALISADO C/ CORANTE E=3,5CM INCL ARG REG | M² | 2128
13.02.005 | FDE | CIMENTADO DESEMPENADO ALISADO E=3,50CM INCL ARG REG | M² | 1280
13.02.020 | FDE | LADRILHO HIDRAULICO 25X25 E=2CM - PISO TATIL DIRECIONAL | M² | 26
13.02.032 | FDE | FAIXA ANTIDERRAPANTE A BASE DE RESINA EPÓXICA E AREIA QUARTZOSA L=4CM | M | 75
13.02.055 | FDE | BORRACHA ASSENTADA C/ ARGAMASSA - PISO TATIL DE ALERTA | M² | 70
13.02.059 | FDE | SINALIZAÇÃO VISUAL DE DEGRAUS FITA ADESIVA COR AMARELA 25x200MM (2 FAIXAS) | CJ | 671
13.02.069 | FDE | PORCELANATO ESMALTADO | M² | 1140
13.02.087 | FDE | TACO MADEIRA G1-C6 APLICADO COM COLA | M² | 65
13.02.093 | FDE | RASPAGEM COM CALAFETACAO E APLICACAO DE CERA | M² | 471
13.02.100 | FDE | CERAMICA ESMALT.ANTIDER. ABSORÇÃO DE AGUA 3% A 8% PEI 4/5 COEF.ATRITO MINIMO 0,4 USO EXCLUSIVO PADRAO CRECHE | M² | 1003
13.05.003 | FDE | RODAPE DE CIMENTADO DE 15 CM | M | 335
13.05.009 | FDE | RODAPE DE MADEIRA DE 7X1,5CM G1-C4 | M | 341
13.05.022 | FDE | RODAPE PORCELANATO ESMALTADO 7CM | M | 1509
13.05.068 | FDE | RODAPE VINILICO DE 5 CM SIMPLES | M | 128
13.05.070 | FDE | RODAPE VINILICO DE 7,5 CM SIMPLES | M | 56
13.05.080 | FDE | RODAPE DE BORRACHA SINT COR PRETA FAIXA 7CM E=7MM FIXAVEL C/ARG | M | 184
13.50.017 | FDE | DEMOLICAO SOLEIRAS EM GERAL INCLUSIVE ARGAMASSA ASSENTAMENTO | M | 23
13.60.011 | FDE | RETIRADA DE RODAPÉS DE CERAM LADR-HIDR GRANITO OU MÁRMORE | M | 300
13.80.007 | FDE | PISO DE CONCRETO FCK=25MPA E=5CM | M² | 110
13.80.012 | FDE | SOALHO DE TABUA 20X2CM MACHO-FEMEA G1-C6 (SOMENTE TABUAS) | M² | 74
13.80.015 | FDE | PISO VINILICO DE 2MM DE ESPESSURA | M² | 345
13.80.016 | FDE | PISO VINILICO DE 3,2MM DE ESPESSURA | M² | 69
13.80.018 | FDE | REPARO COMPLETO EM GRANILITE-RASPAGEM/ESTUCAMENTO/POLIMENTO | M² | 476
13.80.021 | FDE | ARGAMASSA DE REGULARIZACAO CIMENTO/AREIA 1:3 E=2,50CM | M² | 1125
13.80.022 | FDE | COLAGEM COM NATA DE CIMENTO E ADESIVO P/ ARGAMASSA E CHAPISCO | M² | 1378
13.80.066 | FDE | PISO BORRACHA SINT PASTILHADO PRETO ESPES 4/5MM - COLADO | M² | 96
VIDROS
14.01.002 | FDE | VIDRO LISO COMUM INCOLOR DE 3MM | M² | 58
14.01.004 | FDE | VIDRO LISO COMUM INCOLOR DE 4MM | M² | 157
14.01.006 | FDE | VIDRO LISO COMUM INCOLOR DE 5MM | M² | 23
14.01.008 | FDE | VIDRO LISO COMUM INCOLOR DE 6MM | M² | 35
14.60.001 | FDE | RETIRADA DE VIDRO INCLUSIVE RASPAGEM DE MASSA OU RETIRADA DE BAGUETES | M² | 81
14.70.001 | FDE | RECOLOCAÇÃO DE VIDRO INCLUSIVE EMASSAMENTO OU RECOLOCACAO DE BAGUETES | M² | 55
14.80.001 | FDE | ESPELHO DE CRISTAL 6MM LAPIDADO INCLUSIVE FIXAÇÃO COM COLA ADESIVA | M² | 14
PINTURA
15.01.004 | FDE | ESMALTE EM ESTRUTURA METALICA | M² | 4294
15.01.035 | FDE | FUNDO ANTI-OXIDANTE EM ESTRUTURAS | M² | 65
15.02.003 | FDE | MASSA NIVELADORA PARA INTERIOR | M² | 7780
15.02.005 | FDE | TINTA LATEX ECONOMICA | M² | 9339
15.02.010 | FDE | TINTA LATEX ECONOMICA EM ELEMENTO VAZADO | M² | 3588
15.02.018 | FDE | ESMALTE A BASE DE AGUA | M² | 2364
15.02.041 | FDE | VERNIZ SELANTE RESISTENTE À ABRASÃO APLICADO SOBRE VERNIZ RETARDANTE EM SUPERFICIE DE MADEIRA ACABAMENTO TRANSPARENTE COM DUAS DEMÃOS | M² | 3254
15.04.009 | FDE | TRATAMENTO DE CONCRETO COM ESTUQUE E LIXAMENTO | M² | 335
15.04.020 | FDE | LIQUIDO IMUNIZANTE EM MADEIRA APARENTE | M² | 490
15.04.030 | FDE | VERNIZ ACRILICO BASE SOLVENTE COM 1 DEMAO PRIMER +2 DEMAOS VERNIZ ACRILICO BASE SOLVENTE | M² | 3296
15.04.078 | FDE | SINALIZAÇÃO VISUAL DE DEGRAUS-PINTURA ACRÍLICA P/PISOS | CJ | 162
15.80.029 | FDE | VERNIZ ANTIPICHAÇÃO 2 DEMAOS | M² | 2797
15.80.040 | FDE | PINTURA DE QUADRAS ESPORTIVAS - LINHAS DEMARCATORIAS | UN | 12
15.80.047 | FDE | PINTURA EM LOUSA INCL. PREPARO E RETOQUE DE MASSA | M² | 372
33.10.050 | CPOS | TINTA ACRÍLICA EM MASSA, INCLUSIVE PREPARO | M² | 7603
SERVIÇOS COMPLEMENTARES
16.01.012 | FDE | FD-12 FECHAMENTO DE DIVISAS - MOUROES C/ ARAMES E HIBISCOS | M | 130
16.01.058 | FDE | GRADIL ELETROFUNDIDO GALV. COM PINTURA ELETROSTATICA 62X132MM BARRA 25X2MM | M² | 421
16.01.080 | FDE | PT-30 PORTAO GRADIL ELETROFUNDIDO / PILARETE DE CONCRETO (300X185CM) | UN | 8
16.01.081 | FDE | PT-31 PORTAO GRADIL ELETROFUNDIDO / PILARETE DE CONCRETO (300X235CM) | UN | 3
16.01.082 | FDE | PT-32 PORTAO GRADIL ELETROFUNDIDO / PILARETE DE CONCRETO (180X185CM) | UN | 6
16.01.083 | FDE | PT-33 PORTAO GRADIL ELETROFUNDIDO / PILARETE DE CONCRETO (180X235CM) | UN | 3
16.02.004 | FDE | PAVIMENTAÇÃO DE CONCRETO P/PISO PERMEAVEL DRENANTE (DIAGONAL) | M² | 1355
16.02.010 | FDE | PAVIMENTAÇÃO DE CONCRETO P/PISO PERMEAVEL DRENANTE (SEXTAVADO) | M² | 1175
16.02.014 | FDE | PAVIMENTAÇAO DE CONCRETO PARA PISO PERMEAVEL DRENANTE (GRAMA) | M² | 389
16.02.025 | FDE | GUIAS PRE-MOLDADAS TIPO PMSP | M | 132
16.02.026 | FDE | SARJETAS MOLDADAS NO LOCAL TIPO PMSP | M | 20
16.02.061 | FDE | LADRILHO HIDRAULICO 25X25 E=2CM - PISO TATIL DE ALERTA | M² | 35
16.02.068 | FDE | DEGRAU DE CONCRETO ARMADO Fck 25MPa DESEMPENADO E=6CM INCLUSIVE LASTRO DE BRITA | M | 1187
16.03.002 | FDE | GRAMA ESMERALDA EM PLACAS | M² | 9602
16.03.006 | FDE | GRAMA SAO CARLOS EM PLACAS | M² | 9890
16.04.037 | FDE | FQ-04 ALAMBRADO COM PERFIL E TELA SOLDADA-GALVANIZADOS | M² | 397
16.05.075 | FDE | CA-10 CAIXA DE AREIA 50X50 CM PARA AGUAS PLUVIAIS | UN | 16
16.06.045 | FDE | LOCAÇÃO MENSAL CONTAINER DE 6M C/1 V.SANIT. 1 LAVABO E 1 PONTO P/CHUVEIRO,INCLUSIVE SUPORTE AR COND. | M² | 21
16.06.046 | FDE | LOCAÇÃO MENSAL DE CONTAINER 6,00M COM JANELAS DE VENTILAÇÃO. | M² | 8
16.06.047 | FDE | LOCAÇÃO MENSAL DE CONTAINER 4,00M COM 2 VASOS SANITARIOS, 1 LAVABO, 1 MICTÓRIO E 4 PONTOS CHUV. | M² | 23
16.06.065 | FDE | ANDAIME - FACHADA - ALUGUEL MENSAL | M² | 123
16.06.066 | FDE | ANDAIME - TORRE - ALUGUEL MENSAL | M | 401
16.06.078 | FDE | FORNECIMENTO E INSTALAÇAO DE PLACA DE IDENTIFICAÇAO DE OBRA INCLUSO SUPORTE ESTRUTURA DE MADEIRA | M² | 40
16.08.027 | FDE | CG-01 CAIXA DE GORDURA EM ALVENARIA | UN | 32
16.11.005 | FDE | LIMPEZA DA OBRA | M² | 935
16.11.020 | FDE | LIMPEZA DE FACHADA POR HIDROJATEAMENTO | M² | 639
16.14.055 | FDE | CONCRETO GROUT, PREPARADO NO LOCAL, LANÇADO E ADENSADO | M³ | 65
16.15.049 | FDE | MURO EM GABIAO COM TELA GALVANIZADA 8/10CM - FIO DIAM 2,7MM | M³ | 42
16.18.070 | FDE | SI-01 PLACA DE SINALIZAÇÃO DE AMBIENTE 200X200MM (PORTA) | UN | 23
16.18.077 | FDE | SI-08 PLACA DE SINALIZAÇÃO DE CORRIMÃO 30X30MM (METÁLICA/BRAILLE) | UN | 195
16.18.080 | FDE | SI-11 SINALIZAÇÃO HORIZONTAL PARA VAGA ACESSIVEL | UN | 24
16.18.081 | FDE | SI-12 TOTEM DE IDENTIFICAÇÃO | UN | 5
16.20.113 | FDE | ELETRODUTO CORRUGADO ESPIRAL ENTERRADO PEAD D=100 CABINE PRIMÁRIA NBR 13897 | M | 1116
16.30.010 | FDE | TAPUME H=225CM APOIADO NO TERRENO E PINTURA LATEX FACE EXTERNA COM LOGOTIPO | M | 3140
16.35.001 | FDE | DEFINICAO E DEMARCACAO DA AREA DE REPARO, COM DISCO DE CORTE | M | 109
16.35.003 | FDE | ESCARIFICACAO COM DISCO DE DESBASTE ATE 0,5CM DE PROFUNDIDADE | M² | 55
16.35.008 | FDE | ESCOVAMENTO MANUAL | M² | 78
16.35.022 | FDE | PREPARACAO DO SUBSTRATO POR APICOAMENTO MANUAL DA SUPERFICIE | M² | 1102
16.38.006 | FDE | JUNTAS C/ELASTOMEROS POLISSULFETOS OU BOR SILICONE SEC TRANSV 2X2CM | D3 | 432
16.40.001 | FDE | PROTECAO DE ARMADURAS COM TINTA DE ALTO TEOR DE ZINCO | M | 6
16.40.002 | FDE | ARGAMASSA OU CONCRETO DE REPARO COM INIBIDORES DE CORROSAO | M³ | 143
16.42.004 | FDE | TRATAMENTO DE MICRO FISSURAS POR SILICATACAO OU FLUORSILICATACAO | M² | 26
16.43.004 | FDE | FUROS EM CONCRETO COM D=3/4" E PROFUNDIDADE 5CM | UN | 10
16.43.005 | FDE | FUROS EM CONCRETO COM D=3/4" E PROFUNDIDADE 15CM | UN | 9
16.43.006 | FDE | FUROS EM CONCRETO COM D=3/4" E PROFUNDIDADE 30CM | UN | 12
16.43.007 | FDE | FUROS EM CONCRETO COM D=1/2" E PROFUNDIDADE 5CM | UN | 15
16.43.008 | FDE | FUROS EM CONCRETO COM D=1/2" E PROFUNDIDADE 15CM | UN | 13
16.43.009 | FDE | FUROS EM CONCRETO COM D=1/2" E PROFUNDIDADE 30CM | UN | 12
16.43.013 | FDE | FURO EM CONCRETO COM D=3/8" | M | 6
16.43.014 | FDE | FURO EM CONCRETO COM D=1/2" | M | 7
16.43.016 | FDE | FURO EM CONCRETO COM D=3/4" | M | 3
16.43.017 | FDE | FURO EM CONCRETO COM D=1" | M | 5
16.43.020 | FDE | TAXA DE MOBILIZAÇÃO EQUIP. FUROS EM CONCRETO | UN | 11
16.47.002 | FDE | PREPARACAO DE PONTE DE ADERENCIA COM ADESIVO BASE EPOXI | M² | 17
16.48.001 | FDE | LIXAMENTO MANUAL | M² | 2860
16.48.014 | FDE | APLICACAO PINTURA IMPERM DUAS DEMAOS,BORRACHA CLORADA BASE SOLVENTE | M² | 1126
16.80.014 | FDE | LASTRO DE BRITA GRADUADA COMPACTAÇÃO MECÂNICA E=8CM | M² | 85
16.80.084 | FDE | DUTO COLETOR DE ENTULHO - LOCAÇÃO MENSAL | M | 63
16.80.089 | FDE | LIMPEZA DE CAIXA D'AGUA ATE 1000 LITROS | UN | 13
16.80.091 | FDE | LIMPEZA DE CAIXAS D'AGUA ACIMA DE 10.000 LITROS | UN | 2
16.80.093 | FDE | LIMPEZA DE CAIXA DE INSPECAO | UN | 634
16.80.094 | FDE | LIMPEZA DE FOSSA SEPTICA | M³ | 17
16.80.097 | FDE | CAÇAMBA DE 4M³ PARA RETIRADA DE ENTULHO | UN | 185
16.80.100 | FDE | REMOÇÃO DE RESÍDUOS ( PODA / ENTULHO) PARA ÁREA DE TRANSBORDO E TRIAGEM (ATT) | M³ | 135
16.85.033 | FDE | CIMENTACAO ENTRE PERFURACAO DE MAIOR "D" E O REVEST DE BOCA | M³ | 5
16.85.080 | FDE | CABO COBRE FLEXÍVEL MULTIPOLAR PP 3x16 mm2 0,6/1KV | M | 3308
16.85.081 | FDE | CABO COBRE FLEXÍVEL MULTIPOLAR PP 3x10 mm2 0,6/1KV | M | 3815
16.85.082 | FDE | CABO COBRE FLEXÍVEL MULTIPOLAR PP 3x6 mm2 0,6/1KV | M | 3115
16.85.083 | FDE | CABO COBRE FLEXÍVEL MULTIPOLAR PP 3x4 mm2 0,6/1KV | M | 3122
16.85.084 | FDE | CABO COBRE FLEXÍVEL MULTIPOLAR PP 3x2,5 mm2 0,6/1KV | M | 3422
16.85.085 | FDE | CABO COBRE FLEXÍVEL MULTIPOLAR PP 3x1,5 mm2 0,6/1KV | M | 3113
VALOR TOTAL

## 4
GOVERNO DO ESTADO DE SÃO PAULO
SECRETARIA DE INFRAESTRUTURA E MEIO AMBIENTE
COORDENADORIA DE ADMINISTRAÇÃO, CONTRATOS E CONVÊNIOS
CENTRO DE ENGENHARIA
ORÇAMENTO REFERENCIAL - LOTE 4
REF. | DESCRIÇÃO |  | UN | QTDE ESTIMADA | VALOR UNITÁRIO | VALOR SERVIÇO
SERVIÇOS PRELIMINARES
01.01.010 | FDE | CORTE, RECORTE E REMOCAO DE ARVORES INCL RAIZES DIAM>5<15CM | UN | 31
01.01.022 | FDE | CORTE, RECORTE E REMOÇÃO DE ÁRVORES INCL.RAIZES 30CM<DIAM<45CM | UN | 8
01.01.023 | FDE | CORTE, RECORTE E REMOÇÃO DE ÁRVORES INCL.RAIZES 45CM<DIAM<60CM | UN | 3
01.01.024 | FDE | CORTE, RECORTE E REMOÇÃO DE ÁRVORES INCL.RAIZES 60CM<DIAM<100CM | UN | 5
01.01.025 | FDE | CORTE, RECORTE E REMOÇÃO DE ÁRVORES INCL.RAIZES DIAM >100CM | UN | 6
01.01.099 | FDE | LIMPEZA DO TERRENO | MV | 1930
01.05.001 | FDE | ESCAVACAO MANUAL - PROFUNDIDADE ATE 1.80 M | M³ | 112
01.05.002 | FDE | ESCAVACAO MANUAL - PROFUNDIDADE ALEM DE 1.80 M | M³ | 76
01.06.001 | FDE | APILOAMENTO PARA SIMPLES REGULARIZACAO | M² | 8935
01.07.002 | FDE | LASTRO DE PEDRA BRITADA - 5CM | M² | 62
01.08.034 | FDE | MANTA GEOTEXTIL DE 200 gr/m² | M² | 214
01.08.035 | FDE | MANTA GEOTEXTIL DE 300 gr/m² | M² | 215
01.08.036 | FDE | MANTA GEOTEXTIL DE 600 gr/m² | M² | 220
01.08.040 | FDE | ENVOLVIMENTO DE DRENOS COM PEDRA BRITADA | M³ | 35
01.08.052 | FDE | CAIXA DE LIGACAO OU INSPECAO - TAMPA DE CONCRETO ARMADO | M² | 42
01.20.010 | CPOS | TAXA DE MOBILIZAÇÃO E DESMOBILIZAÇÃO DE EQUIPAMENTOS PARA EXECUÇÃO DE LEVANTAMENTO TOPOGRÁFICO | TX | 3
01.20.811 | CPOS | LEVANTAMENTO PLANIALTIMÉTRICO CADASTRAL COM ÁREAS ATÉ 50% DE OCUPAÇÃO - ÁREA ATÉ 20.000 M² (MÍNIMO DE 4.000 M²) | M² | 1866
01.20.821 | CPOS | LEVANTAMENTO PLANIALTIMÉTRICO CADASTRAL COM ÁREAS ATÉ 50% DE OCUPAÇÃO - ÁREA ACIMA DE 20.000 M² ATÉ 200.000 M² | M² | 1866
01.20.831 | CPOS | LEVANTAMENTO PLANIALTIMÉTRICO CADASTRAL COM ÁREAS ATÉ 50% DE OCUPAÇÃO - ÁREA ACIMA DE 200.000 M² | M² | 1866
01.20.871 | CPOS | LEVANTAMENTO PLANIALTIMÉTRICO CADASTRAL EM ÁREA RURAL ATÉ 2 ALQUEIRES (MÍNIMO DE 10.000 M²) | M² | 1866
01.20.881 | CPOS | LEVANTAMENTO PLANIALTIMÉTRICO CADASTRAL EM ÁREA RURAL ACIMA DE 2 ATÉ 5 ALQUEIRES | M² | 1866
01.20.911 | CPOS | TRANSPORTE DE REFERÊNCIA DE NÍVEL (RN) - CLASSE IIN (MÍNIMO DE 2 KM) | KM | 2
INFRAESTRUTURA
02.01.002 | FDE | ESCAVACAO MANUAL - PROFUNDIDADE ALEM DE 1.80 M | M³ | 11
02.01.005 | FDE | ESCORAMENTO DE TERRA CONTINUO | M² | 47
02.01.025 | FDE | REATERRO INTERNO APILOADO | M³ | 51
02.02.021 | FDE | ACO CA-50 (A OU B) FYK = 500 MPA | KG | 1610
02.02.022 | FDE | ACO CA 60 (A OU B) FYK= 600 M PA | KG | 351
02.03.001 |  | FORMA DE MADEIRA MACICA | M² | 225
02.04.005 | FDE | TELA ARMADURA (MALHA ACO CA 60 FYK= 600 M PA) | KG | 3025
02.05.028 | FDE | CONCRETO DOSADO,BOMBEADO E LANCADO FCK=25MPA | M³ | 75
02.06.003 | FDE | ALVENARIA EMBASAMENTO TIJOLO BARRO MACIÇO E = 1 TIJOLO | M² | 156
02.06.020 | FDE | ALVENARIA EMBASAMENTO BLOCO CONCRETO ESTRUTURAL 14X19X39CM CLASSE A | M² | 321
02.06.021 | FDE | ALVENARIA EMBASAMENTO BLOCO CONCRETO ESTRUTURAL 19X19X39CM CLASSE A | M² | 75
02.50.001 | FDE | DEMOLIÇÃO DE CONCRETO SIMPLES (MANUAL) | M³ | 150
02.50.003 | FDE | DEMOLIÇÃO DE ALVENARIA DE FUNDACÃO (MANUAL) | M³ | 35
05.08.060 | CPOS | TRANSPORTE DE ENTULHO, PARA DISTÂNCIAS SUPERIORES AO 3° KM ATÉ O 5° KM | M³ | 206
05.08.080 | CPOS | TRANSPORTE DE ENTULHO, PARA DISTÂNCIAS SUPERIORES AO 5° KM ATÉ O 10° KM | M³ | 206
05.08.100 | CPOS | TRANSPORTE DE ENTULHO, PARA DISTÂNCIAS SUPERIORES AO 10° KM ATÉ O 15° KM | M³ | 206
05.08.120 | CPOS | TRANSPORTE DE ENTULHO, PARA DISTÂNCIAS SUPERIORES AO 15° KM ATÉ O 20° KM | M³ | 206
05.08.140 | CPOS | TRANSPORTE DE ENTULHO, PARA DISTÂNCIAS SUPERIORES AO 20° KM | M³xKM | 4477
05.08.220 | CPOS | CARREGAMENTO MECANIZADO DE ENTULHO FRAGMENTADO, COM CAMINHÃO À DISPOSIÇÃO DENTRO DA OBRA, ATÉ O RAIO DE 1 KM | M³ | 89
05.09.006 | CPOS | TAXA DE DESTINAÇÃO DE RESÍDUO SÓLIDO EM ATERRO, TIPO INERTE | T | 373
05.09.007 | CPOS | TAXA DE DESTINAÇÃO DE RESÍDUO SÓLIDO EM ATERRO, TIPO SOLO/TERRA | M³ | 261
05.09.008 | CPOS | TRANSPORTE E TAXA DE DESTINAÇÃO DE RESÍDUO SÓLIDO EM ATERRO, TIPO TELHAS CIMENTO AMIANTO | T | 15
06.01.020 | CPOS | ESCAVAÇÃO MANUAL EM SOLO DE 1ª E 2ª CATEGORIA EM CAMPO ABERTO | M³ | 105
06.01.040 | CPOS | ESCAVAÇÃO MANUAL EM SOLO BREJOSO EM CAMPO ABERTO | M³ | 34
06.11.020 | CPOS | REATERRO MANUAL PARA SIMPLES REGULARIZAÇÃO SEM COMPACTAÇÃO | M³ | 19
06.12.020 | CPOS | ATERRO MANUAL APILOADO DE ÁREA INTERNA COM MAÇO DE 30 KG | M³ | 23
06.14.020 | CPOS | CARGA MANUAL DE SOLO | M³ | 194
07.01.010 | CPOS | ESCAVAÇÃO E CARGA MECANIZADA PARA EXPLORAÇÃO DE SOLO EM JAZIDA | M³ | 67
07.01.020 | CPOS | ESCAVAÇÃO E CARGA MECANIZADA EM SOLO DE 1ª CATEGORIA, EM CAMPO ABERTO | M³ | 62
07.01.120 | CPOS | CARGA E REMOÇÃO DE TERRA ATÉ A DISTÂNCIA MÉDIA DE 1 KM | M³ | 96
11.18.060 | CPOS | LONA PLÁSTICA | M² | 1320
SUPER ESTRUTURA
03.01.005 | FDE | CIMBRAMENTO DE MADEIRA | M³ | 451
03.03.056 | FDE | CONCRETO PREPARADO NO LOCAL C/AGREGADO LEVE P/ENCHIMENTO | M³ | 198
03.50.001 | FDE | DEMOLIÇÃO DE CONCRETO INCLUINDO REVESTIMENTOS (MANUAL) | M³ | 5
03.50.005 | FDE | DEMOLIÇÃO DE LAJES MISTAS OU PRÉ-MOLDADAS INCLUINDO REVESTIMENTOS (MANUAL) | M² | 31
ALVENARIA E OUTROS ELEMENTOS DIVISÓRIOS
04.01.042 | FDE | ALVENARIA DE BLOCO CERAMICO PORTANTE E=14CM | M² | 156
04.01.043 | FDE | ALVENARIA DE BLOCO CERAMICO PORTANTE E=19CM | M² | 95
04.01.050 | FDE | ALVENARIA AUTO-PORTANTE: BLOCO CONCRETO ESTRUTURAL DE 14X19X39CM CLASSE B | M² | 224
04.01.051 | FDE | ALVENARIA AUTO-PORTANTE: BLOCO CONCRETO ESTRUTURAL DE 19X19X39CM CLASSE B | M² | 143
04.60.010 | FDE | RETIRADA DE DIVISÓRIAS EM CHAPAS DE MADEIRA, INCLUSIVE ENTARUGAMENTO | M² | 51
04.60.012 | FDE | RETIRADA DE PAINÉIS DIVISÓRIAS COM MONTANTES METÁLICAS | M² | 250
ELEMENTOS DE MADEIRA/COMPONENTES ESPECIAIS
05.01.029 | FDE | PM-74 PORTA SARRAFEADO MACIÇO P/BOXES L=62CM-COMPLETA | UN | 76
05.05.064 | FDE | PR-08 PRATELEIRA DE GRANITO | M | 15
05.60.005 | FDE | RETIRADA DE BATENTES DE ESQUADRIAS DE MADEIRA | UN | 43
05.60.050 | FDE | RETIRADA DE FECHADURAS DE EMBUTIR | UN | 21
05.60.060 | FDE | RETIRADA DE DOBRADIÇAS | UN | 44
05.70.001 | FDE | RECOLOCAÇÃO DE FOLHAS DE PORTA OU JANELA | UN | 63
05.70.010 | FDE | RECOLOCAÇÃO DE GUARNIÇÃO OU MOLDURAS | M | 195
05.80.002 | FDE | PORTA MADEIRA COMPENS LISA COM VISOR | M² | 10
05.80.005 | FDE | PORTA TIPO VENEZIANA | M² | 24
05.80.015 | FDE | BANDEIRA P/ PORTA MADEIRA COMPENS LISA P/ PINTURA | M² | 6
05.80.020 | FDE | BATENTE DE MADEIRA PARA PORTAS DE 1 FL SEM BANDEIRA | CJ | 130
05.80.021 | FDE | BATENTE DE MADEIRA PARA PORTAS DE 1 FOLHA COM BANDEIRA | CJ | 136
05.80.022 | FDE | BATENTE DE MADEIRA PARA PORTA DE 2 FLS SEM BANDEIRA | CJ | 141
05.80.023 | FDE | BATENTE DE MADEIRA PARA PORTAS DE 2 FLS COM BANDEIRA | CJ | 132
05.80.037 | FDE | GUARNICAO MADEIRA DE 5,0CM | M | 115
05.80.038 | FDE | GUARNICAO MADEIRA DE 7,0CM | M | 145
05.80.039 | FDE | GUARNICAO MADEIRA DE 10,0CM | M | 188
05.80.040 | FDE | GUARNICAO MADEIRA DE 15,0CM | M | 112
05.81.002 | FDE | PORTA MADEIRA COMPENS LISA P/ VERNIZ 82X210CM | UN | 55
05.81.003 | FDE | PORTA MADEIRA COMPENS LISA P/ VERNIZ 92X210CM | UN | 22
05.81.057 | FDE | JANELAS DE MADEIRA TIPO GUILHOTINA - COM VENEZIANAS | M² | 450
ELEMENTOS METÁLICOS/COMPONENTES ESPECIAIS
06.01.025 | FDE | CAIXILHOS DE FERRO -BASCULANTES | M² | 25
06.01.026 | FDE | CAIXILHOS DE FERRO -FIXOS | M² | 56
06.01.027 | FDE | CAIXILHOS DE FERRO -FIXO COM VENTILACAO PERMANENTE | M² | 31
06.01.049 | FDE | EV-01 ESQUADRIA VENEZIANA DE ACO (1,20X2,00 M) | UN | 40
06.01.072 | FDE | CAIXILHOS DE ALUMINIO -BASCULANTES | M² | 22
06.02.001 | FDE | PC-01 PORTA CORTA-FOGO P90 L=90CM COMPLETA | UN | 25
06.02.020 | FDE | PORTA DE FERRO (TIPO PF-11) | M² | 25
06.02.056 | FDE | PORTA EM CHAPA DE FERRO GALVANIZADO TIPO PF-15 | M² | 41
06.03.019 | FDE | EM-05 ESCADA MARINHEIRO (GALVANIZADA) | M | 11
06.03.020 | FDE | EM-06 ESCADA DE MARINHEIRO C/GUARDA CORPO GALVANIZADA | M | 15
06.03.032 | FDE | GR-01 GRADE DE PROTECAO FERRO CHATO 1" X 1/4" MALHA 15CM X15CM | M² | 55
06.03.035 | FDE | GR-02 GRADE DE PROTECAO / GUICHE (122X105 CM) FERRO CHATO 1/2" X 1/8" | UN | 42
06.03.060 | FDE | BARRA DE APOIO P/DEFICIENTES EM INOX ESCOVADO | CJ | 36
06.03.061 | FDE | CO-27 CORRIMÃO DUPLO AÇO INOX FORNECIDO E INSTALADO | M | 115
06.03.062 | FDE | CO-28 CORRIMÃO DUPLO COM MONTANTE VERTICAL AÇO INOX FORNECIDO E INSTALADO | M | 103
06.03.063 | FDE | CO-29 CORRIMÃO DUPLO INTERMEDIÁRIO AÇO INOX FORNECIDO E INSTALADO | M | 100
06.03.064 | FDE | CO-30 GUARDA-CORPO TUBULAR AÇO INOX FORNECIDO E INSTALADO | M | 58
06.60.001 | FDE | RETIRADA DE ESQUADRIAS METÁLICAS | M² | 138
06.70.001 | FDE | RECOLOCAÇÃO DE ESQUADRIAS METÁLICAS | M² | 196
06.70.005 | FDE | RECOLOCAÇÃO DE BATENTES | UN | 119
06.70.060 | FDE | RECOLOCAÇÃO DE ESCADA MARINHEIRO COM GUARDA CORPO | M | 32
06.80.005 | FDE | CAIXILHO DE CORRER EM PERFIL DE FERRO | M² | 35
06.80.023 | FDE | PORTAO DE 1 FOLHA DE TUBOS E TELA GALVANIZADOS COM PORTA CADEADO | M² | 11
06.80.025 | FDE | PORTAO DE 2 FOLHAS DE TUBO E TELA GALVANIZADOS COM PORTA CADEADO | M² | 41
06.80.033 | FDE | CHAPA DE FERRO N 14, INCLUSIVE SOLDAGEM | M² | 442
COBERTURA
07.01.001 | FDE | EM TESOURAS PARA TELHAS CERAMICAS - VAOS ATE 7.00 M | M² | 263
07.01.002 | FDE | EM TESOURAS PARA TELHAS CERAMICAS - VAOS DE 7.01 A 10.00 M | M² | 154
07.01.003 | FDE | EM TESOURAS PARA TELHAS CERAMICAS - VAOS DE 10.01 A 13.00 M | M² | 85
07.01.004 | FDE | EM TESOURAS PARA TELHAS CERAMICAS - VAOS DE 13.01 A 18.00 M | M² | 60
07.01.010 | FDE | EM TESOURAS PARA TELHAS OND CIM-AM/AL/PLAST - VAOS ATE 7,00 M | M² | 641
07.01.011 | FDE | EM TESOURAS PARA TELHAS OND CIM-AM/AL/PLAST - VAOS DE 7.01 A 10,00 M | M² | 162
07.01.012 | FDE | EM TESOURAS PARA TELHAS OND CIM-AM/AL/PLAST - VAOS DE 10.01 A 13,00 M | M² | 94
07.01.013 | FDE | EM TESOURAS PARA TELHAS OND CIM-AM/AL/PLAST - VAOS DE 13,01 A 18,00 M | M² | 41
07.01.025 | FDE | EM TERCAS PARA TELHAS CERAMICAS | M² | 961
07.01.027 | FDE | EM TERCAS PARA TELHAS TRAPEZOIDAIS | M² | 901
07.02.004 | FDE | FORNECIMENTO E MONTAGEM DE ESTRUTURA METALICA COM AÇO NAO PATINAVEL (ASTM A36/A570) | KG | 3782
07.02.016 | FDE | FORNECIMENTO E MONTAGEM DE ESTRUTURA METALICA COM AÇO RESISTENTE A CORROSAO (ASTM A709/A588) | KG | 3154
07.03.105 | FDE | TELHA CERAMICA TIPO FRANCESA | M² | 335
07.03.110 | FDE | TELHA CERAMICA TIPO ROMANA | M² | 198
07.03.112 | FDE | TELHA CERAMICA TIPO COLONIAL | M² | 133
07.03.120 | FDE | TELHA TECNOLOGIA CRFS ONDULADA E=6MM | M² | 115
07.03.121 | FDE | TELHA TECNOLOGIA CRFS ONDULADA E=8MM | M² | 669
07.03.135 | FDE | TELHA GALVALUME / ACO GALV SANDUICHE E=30MM (PUR) / (PIR) TRAPEZ H=40MM NAS DUAS FACES E= 0,50MM COM PINT FACES APARENTES | M² | 158
07.04.001 | FDE | CUMEEIRA E ESPIGAO EMBOCADOS PARA TELHA CERAMICA | M | 170
07.60.001 | FDE | RETIRADA DE ESTRUT DE MADEIRA EM TESOURA,PONTAL OU MISTA P/TELHA BARRO SOBRE LAJE | M² | 168
07.60.002 | FDE | RETIRADA DE ESTRUT DE MADEIRA EM TESOURA PARA TELHAS DE BARRO SOBRE VAO LIVRE | M² | 130
07.60.005 | FDE | RETIRADA DE ESTRUT DE MADEIRA EM TESOURA,PONTAL OU MISTA P/TELHA FIBRO-CIM SOBRE LAJE | M² | 161
07.60.006 | FDE | RETIRADA DE ESTRUT DE MADEIRA EM TESOURA,PARA TELHA DE FIBRO-CIM SOBRE VAO LIVRE | M² | 191
07.60.010 | FDE | RETIRADA DE VIGAMENTO DE APOIO P/TELHAS DE BARRO/FIBRO-CIM/AL/PLAST/PLANA PRE-FAB | M | 285
07.60.055 | FDE | RETIRADA DE CUMEEIRAS E ESPIGÕES DE BARRO | M | 61
07.70.050 | FDE | RECOLOCAÇÃO DE TELHAS DE BARRO TIPO FRANCESA / ROMANA | M² | 1943
07.70.055 | FDE | RECOLOCAÇÃO DE TELHA DE FIBROCIMENTO, PLÁSTICO OU ALUMÍNIO | M² | 1005
07.70.080 | FDE | RECOLOCAÇÃO DE CUMEEIRAS E ESPIGÕES DE BARRO | M | 49
07.80.003 | FDE | TABUA DE 12 X 3 CM G1-C6 | M | 74
07.80.036 | FDE | TELHA TECNOLOGIA CRFS MODULADA E=8MM | M² | 50
07.80.045 | FDE | ESPIGAO NORMAL P/ TELHA TECNOLOGIA CRFS ONDULADA | M | 42
07.80.052 | FDE | CUMEEIRA NORMAL PARA TELHA TECNOLOGIA CRFS MODULADA | M | 231
07.80.091 | FDE | EMBOCAMENTO DE BEIRAL EM TELHA CERAMICA | M | 577
INSTALAÇÕES HIDRÁULICAS
08.02.041 | FDE | TUBO ACO GALV NBR5590-CLASSE PESADA DN 25MM (1") INCL CONEXOES | M | 162
08.03.001 | FDE | TUBO ACO GALVANIZ NBR5580-CL MEDIA, DN15MM (1/2") - INCL CONEXOES | M | 63
08.03.002 | FDE | TUBO ACO GALVANIZ NBR5580-CL MEDIA, DN20MM (3/4") - INCL CONEXOES | M | 79
08.03.006 | FDE | TUBO ACO GALVANIZ NBR5580-CL MEDIA, DN50MM (2") - INCL CONEXOES | M | 75
08.03.009 | FDE | TUBO ACO GALVANIZ NBR5580-CL MEDIA, DN100MM (4")-INCL CONEXOES | M | 45
08.03.010 | FDE | TUBO ACO GALVANIZ NBR5580-CL MEDIA, DN 150MM (6") - INCL CONEXOES | M | 30
08.03.015 | FDE | TUBO PVC RÍGIDO JUNTA SOLDÁVEL DE 20 INCL CONEXÕES | M | 190
08.03.016 | FDE | TUBO PVC RÍGIDO JUNTA SOLDÁVEL DE 25 INCL CONEXÕES | M | 688
08.03.017 | FDE | TUBO PVC RÍGIDO JUNTA SOLDÁVEL DE 32 INCL CONEXÕES | M | 79
08.03.018 | FDE | TUBO PVC RÍGIDO JUNTA SOLDÁVEL DE 40 INCL CONEXÕES | M | 54
08.03.019 | FDE | TUBO PVC RÍGIDO JUNTA SOLDÁVEL DE 50 INCL CONEXÕES | M | 52
08.03.020 | FDE | TUBO PVC RÍGIDO JUNTA SOLDÁVEL DE 60 INCL CONEXÕES | M | 41
08.04.001 | FDE | REGISTRO DE GAVETA BRUTO DN 15MM (1/2") | UN | 22
08.04.002 | FDE | REGISTRO DE GAVETA BRUTO DN 20MM (3/4") | UN | 25
08.04.003 | FDE | REGISTRO DE GAVETA BRUTO DN 25MM (1") | UN | 19
08.04.004 | FDE | REGISTRO DE GAVETA BRUTO DN 32MM (1 1/4") | UN | 5
08.04.016 | FDE | REGISTRO DE PRESSAO BRUTO DE 3/4" | UN | 27
08.04.044 | FDE | VALVULA DE DESCARGA C/ REG INCORP DN=40MM(1 1/2) ACAB ANTIVANDALISMO | UN | 19
08.04.048 | FDE | VALVULA DE DESCARGA DE FECHAMENTO AUTOMATICO PARA MICTORIO | UN | 43
08.04.051 | FDE | VALVULA DE DESCARGA C/REG INCORP DN 32MM (1 1/4") C/ ACAB SIMPLES | UN | 16
08.04.053 | FDE | VALVULA DE DESCARGA C/ACIONAMENTO DUPLO FLUXO REGISTRO E ACABAM. DN 32MM 1 1/4" | UN | 25
08.05.005 | FDE | TUBO DE COBRE NBR13206 CLASSE "E" DN 15MM (1/2") AGUA QUENTE INCL CONEXOES | M | 168
08.05.006 | FDE | TUBO DE COBRE NBR13206 CLASSE "E" DN 22MM (3/4") AGUA QUENTE INCL CONEXOES | M | 116
08.05.007 | FDE | TUBO DE COBRE NBR13206 CLASSE "E" DN 28MM (1") AGUA QUENTE INCL CONEXOES | M | 89
08.07.010 | FDE | PROTECAO ANTI CORROSIVA PARA RAMAIS SOB A TERRA | M | 789
08.08.028 | FDE | AH-04 ABRIGO PARA HIDRANTE COM MANGUEIRA 1 1/2" E ESGUICHO REGULAVEL | UN | 17
08.08.035 | FDE | ESGUICHO DE LATAO C/ENGATE RAPIDO ORIFICIO DE 1/2" | UN | 93
08.09.003 | FDE | TUBO DE FERRO FUNDIDO DN 100MM (4") - INCLUSIVE CONEXOES - DESC | M | 46
08.09.016 | FDE | TUBO PVC NORMAL "SN" JUNTA ELÁSTICA DN 50 INCL CONEXÕES | M | 38
08.09.017 | FDE | TUBO PVC NORMAL "SN" JUNTA ELÁSTICA DN 75 INCL CONEXÕES | M | 60
08.09.018 | FDE | TUBO PVC NORMAL "SN" JUNTA ELÁSTICA DN 100 INCL CONEXÕES | M | 515
08.09.019 | FDE | TUBO PVC NORMAL "SN" JUNTA ELÁSTICA DN 150 INCL CONEXÕES | M | 262
08.10.004 | FDE | CAIXA SIFONADA DE PVC DN 100X150X50MM C/GRELHA PVC CROMADO | UN | 27
08.10.007 | FDE | CAIXA SIFONADA DE PVC DN 150X150X50MM COM GRELHA DE PVC CROMADO | UN | 29
08.10.010 | FDE | CAIXA SIFONADA DE PVC DN 100X100X50MM C/GRELHA PVC CROMADO | UN | 23
08.10.049 | FDE | RALO SECO CONICO PVC DN 100MM C/GRELHA PVC CROMADO | UN | 44
08.11.005 | FDE | TUBO DE FERRO FUNDIDO DN 150MM (6") - INCLUSIVE CONEXOES | M | 27
08.12.017 | FDE | CALHA OU AGUA FURTADA EM CHAPA GALV. N 24 - CORTE 1,00M | M | 182
08.12.022 | FDE | CALHA OU AGUA FURTADA EM CHAPA GALV. N 26 - CORTE 0,50M | M | 298
08.14.045 | FDE | TORNEIRA DE BOIA EM LATAO (BOIA PLAST) DN 20MM (3/4") | UN | 27
08.14.046 | FDE | TORNEIRA DE BOIA EM LATAO (BOIA PLAST) DN 25MM (1") | UN | 22
08.14.101 | FDE | CAIXA DÁGUA CÔNICA POLIETILENO CAPACIDADE DE 500L INCLUSIVE TAMPA | UN | 6
08.14.103 | FDE | CAIXA DÁGUA CÔNICA POLIETILENO CAPACIDADE DE 1000L INCLUSIVE TAMPA | UN | 10
08.16.004 | FDE | BACIA SIFONADA COM CAIXA DE DESCARGA ACOPLADA BRANCA | UN | 38
08.16.010 | FDE | LAVATORIO DE LOUCA BRANCA SEM COLUNA C/ TORNEIRA DE FECHAM AUTOMATICO | UN | 38
08.16.025 | FDE | MICTORIO DE LOUCA SIFONADO/AUTO ASPIRANTE BRANCO | UN | 23
08.16.045 | FDE | TANQUE DE LOUCA BRANCA,PEQUENO C/COLUNA | UN | 34
08.16.046 | FDE | TANQUE DE LOUCA BRANCA,GRANDE C/COLUNA | UN | 18
08.16.065 | FDE | PAPELEIRA DE LOUCA BRANCA DE 15X15CM | UN | 25
08.16.090 | FDE | BR-02 LAVATORIO PARA SANITARIO ACESSIVEL | CJ | 21
08.17.038 | FDE | CHUVEIRO SIMPLES C/ARTICULACAO, LATAO CROMADO DN 15MM (1/2") | UN | 15
08.17.041 | FDE | CHUVEIRO ELETRICO COM RESISTENCIA BLINDADA | UN | 11
08.17.085 | FDE | TORNEIRA DE FECHAMENTO AUTOMATICO DE MESA | UN | 32
08.50.020 | FDE | DEMOLIÇÃO DE CALHAS E RUFOS EM CHAPAS METALICAS | M | 67
08.50.021 | FDE | DEMOLIÇÃO DE CONDUTORES APARENTES | M | 614
08.60.005 | FDE | RETIRADA DE REGISTROS E VÁLVULAS DE DESCARGA | UN | 56
08.60.007 | FDE | RETIRADA DE TORNEIRAS | UN | 57
08.60.010 | FDE | RETIRADA DE SIFÕES | UN | 133
08.60.011 | FDE | RETIRADA DE APARELHOS SANITÁRIOS INCLUINDO ACESSÓRIOS | UN | 36
08.80.032 | FDE | TORNEIRA PARA LAVATORIO DE LOUCA BRANCA OU BANCADA | UN | 74
08.82.030 | FDE | GRELHA DE FERRO FUNDIDO DE 20X20 CM | UN | 17
08.82.050 | FDE | DESENTUPIMENTO DE RAMAIS DE ESGOTO | M | 1121
08.82.060 | FDE | LIMPEZA DE CANALETAS DE ÁGUAS PLUVIAIS | M | 186
08.84.033 | FDE | TORNEIRA PRES 1/2 C/ALAVANCA TIPO MESA CROMADO | UN | 66
08.84.034 | FDE | TORNEIRA MEC/CER 1/4 VOLTA TIPO PARED CROMADO 1/2 | UN | 18
08.84.055 | FDE | CUBA SIMPLES ACO INOX(304) CHAP.22 - 400X340X140MM - SEM PERTENCES | UN | 16
08.84.058 | FDE | CUBA DUPLA ACO INOX(304) CHAPA 22 835X340X140MM - SEM PERTENCES | UN | 13
INSTALAÇÕES ELÉTRICAS
09.02.105 | FDE | DISJUNTOR BIPOLAR TERMOMAGNETICO 2X225A | UN | 46
09.02.108 | FDE | DISJUNTOR BIPOLAR TERMOMAGNETICO 2X350A | UN | 15
09.03.046 | FDE | ELETRODUTO DE PVC RIGIDO ROSCAVEL DE 25MM - INCL CONEXOES | M | 2186
09.03.047 | FDE | ELETRODUTO DE PVC RIGIDO ROSCAVEL DE 32MM - INCL CONEXOES | M | 1740
09.03.049 | FDE | ELETRODUTO DE PVC RIGIDO ROSCAVEL DE 50MM - INCL CONEXOES | M | 176
09.04.016 | FDE | CHAVE SECCIONADORA NH C/FUSIVEL 3X630A | UN | 3
09.04.095 | FDE | DISJUNTOR UNIPOLAR TERMOMAGNETICO 1X50A A 1X70A | UN | 75
09.04.096 | FDE | DISJUNTOR UNIPOLAR TERMOMAGNETICO 1X90A A 1X100A | UN | 21
09.05.002 | FDE | ELETROD ACO GALV QUENTE (NBR 5624) 20 MM (3/4") - INCL CONEXOES | M | 378
09.05.003 | FDE | ELETROD ACO GALV QUENTE (NBR 5624) 25 MM (1") - INCL CONEXOES | M | 105
09.05.005 | FDE | ELETROD ACO GALV QUENTE (NBR 5624) 40 MM (1 1/2") - INCL CONEXOES | M | 121
09.05.047 | FDE | QUADRO DISTRIBUICAO, DISJ. GERAL 60A P/ 14 A 20 DISJS. | UN | 8
09.05.051 | FDE | QUADRO DISTRIBUICAO, DISJ. GERAL 80A P/ 22 A 26 DISJS. | UN | 4
09.05.092 | FDE | INTERRUPTOR AUTOMATICO DIFERENCIAL (DISPOSITIVO DR) 40A/30 mA | UN | 33
09.05.093 | FDE | INTERRUPTOR AUTOMATICO DIFERENCIAL (DISPOSITIVO DR) 63A/30 mA | UN | 16
09.06.001 | FDE | CAIXA DE PASSAGEM ESTAMPADA COM TAMPA PLASTICA DE 4"X2" | UN | 121
09.06.002 | FDE | CAIXA DE PASSAGEM ESTAMPADA COM TAMPA PLASTICA DE 4"X4" | UN | 55
09.06.005 | FDE | CAIXA DE PASSAGEM CHAPA TAMPA PARAFUSADA DE 10X10X8 CM | UN | 75
09.06.007 | FDE | CAIXA DE PASSAGEM CHAPA TAMPA PARAFUSADA DE 15X15X8 CM | UN | 45
09.06.009 | FDE | CAIXA DE PASSAGEM CHAPA TAMPA PARAFUSADA DE 20X20X10 CM | UN | 31
09.06.012 | FDE | CAIXA DE PASSAGEM CHAPA TAMPA PARAFUSADA DE 30X30X12 CM | UN | 4
09.06.015 | FDE | CAIXA DE PASSAGEM CHAPA TAMPA PARAFUSADA DE 40X40X15 CM | UN | 5
09.06.019 | FDE | CAIXA DE PASSAGEM CHAPA TAMPA PARAFUSADA DE 50X50X15 CM | UN | 7
09.06.028 | FDE | CAIXA DE PASSAGEM EM ALVENARIA DE 1,00X1,00X1,00 M | UN | 45
09.06.036 | FDE | CAIXA DE PASSAGEM A PROVA DE UMIDADE EM ALUMINIO 15X15X10CM | UN | 21
09.06.037 | FDE | CAIXA DE PASSAGEM A PROVA DE UMIDADE EM ALUMINIO 20X20X10CM | UN | 13
09.06.045 | FDE | QUADRO EM CHAPA COM PORTA E FECHADURA (TELEBRAS) DE 20X20X12CM | UN | 11
09.06.047 | FDE | QUADRO EM CHAPA COM PORTA E FECHADURA (TELEBRAS) DE 40X40X12CM | UN | 12
09.08.002 | FDE | INTERRUPTOR DE 1 TECLA SIMPLES EM CX.4"X2"-ELETROD.AÇO GALV.A QUENTE | UN | 371
09.08.003 | FDE | INTERRUPTOR DE 2 TECLAS SIMPLES EM CX.4"X2"-ELETROD.AÇO GALV.A QUENTE | UN | 231
09.08.004 | FDE | INTERRUPTOR DE 3 TECLAS SIMPLES EM CX.4"X2"-ELETROD.AÇO GALV.A QUENTE | UN | 82
09.08.007 | FDE | INTERRUPTOR DE 1 TECLA PARAL.SIMPL.CX.4"X2"-ELETR.AÇO GALV.A QUENTE | UN | 85
09.08.055 | FDE | BOTOEIRA PARA ACIONAMENTO DA BOMBA DE INCENDIO | UN | 15
09.08.056 |  | CIGARRA - ELETROD. PVC Ø 25MM AMARELO | UN | 5
09.08.060 | FDE | INTERRUPTOR 2 TECLAS SIMPLES CAIXA DE 4"X2"-ELETR PVC RIGIDO | UN | 145
09.08.062 | FDE | INTERRUPTOR 3 TECLAS SIMPLES CAIXA 4"X2"-ELETR PVC RIGIDO | UN | 42
09.08.071 | FDE | INTERRUPTOR 1 TECLA PARALELO SIMPLES CAIXA 4"X2"- ELETR PVC RIGIDO | UN | 35
09.08.073 | FDE | INTERRUPTOR 1 TECLA PARALELO BIPOLAR CAIXA 4"X2"- ELETR PVC RIGIDO | UN | 13
09.08.080 | FDE | TOMADA DE PISO 2P+T PADRAO NBR 14136 CORRENTE 10A-250V-ELETR PVC RÍGIDO | UN | 78
09.08.086 | FDE | ACIONADOR DO ALARME DE INCENDIO | UN | 21
09.08.087 | FDE | SIRENE PARA ALARME DE EMERGENCIA- ELETRODUTO DE PVC | UN | 4
09.08.089 | FDE | TOMADA 2P+T PADRAO NBR 14136, CORRENTE 20A-250V-ELETR.PVC RIGIDO | UN | 85
09.08.090 | FDE | DETECTOR DE FUMAÇA OPTICO CONVENCIONAL-ELETROD.AÇO GALV.A QUENTE | UN | 13
09.10.030 | FDE | SENSOR DE PRESENÇA INTERNO | UN | 32
09.11.076 | FDE | IL-84 PROJETOR COM FACHO SIMÉTRICO OU ASSIMETRICO PARA LAMPADA TUBULAR DE VAPOR DE SÓDIO 1X150W | UN | 16
09.11.077 | FDE | IL-85 PROJETOR COM FACHO SIMÉTRICO OU ASSIMÉTRICO PARA LAMPADA TUBULAR DE VAPOR DE SÓDIO 1X250W | UN | 28
09.13.015 | FDE | BARRA CHATA ACO GALVANIZADO (3/4"X1/8") - CAPTOR P/ PARA RAIOS | M | 836
09.13.028 | FDE | TERRA SIMPLES 1 HASTE COPERWELD DN 19MM X 3M SEM CAIXA DE INSPEÇAO | UN | 70
09.13.032 | FDE | CONEXAO EXOTERMICA CABO/CABO | UN | 215
09.13.033 | FDE | CONEXAO EXOTERMICA CABO/HASTE | UN | 155
09.13.040 | FDE | CORDOALHA DE AÇO GALV. A QUENTE 50 MM2 (3/8") C/SUPORTE.DE FIXAÇÃO | M | 62
09.50.004 | FDE | REMOCAO DE BUCHA DE PASSAGEM INT/EXT, OU DE CHAPA P/ BUCHA PASS A.T. | UN | 18
09.50.008 | FDE | REMOCAO DE ISOLADOR TIPO CASTANHA, INCLUSIVE GANCHO DE SUSTENTACAO | UN | 5
09.50.011 | FDE | REMOCAO DE VERGALHAO DE COBRE | M | 261
09.50.022 | FDE | REMOCAO DE DISJUNTOR DE VOLUME NORMAL OU REDUZIDO | UN | 11
09.50.024 | FDE | REMOCAO DE JANELA DE VENTILACAO PADRAO ELETROPAULO | UN | 57
09.50.029 | FDE | REMOÇÃO DE POSTE DE CONCRETO | UN | 3
09.50.032 | FDE | REMOCAO DE CRUZETA DE MADEIRA | UN | 7
09.50.037 | FDE | REMOCAO CINTA FIXACAO DE ELETRODUTO OU SELA P/CRUZETA MAD EM POSTE | UN | 7
09.50.039 | FDE | REMOCAO DE CAIXAS DE MEDICAO OU CAIXAS P/ TRANSF. DE CORRENTE | UN | 13
09.52.001 | FDE | REMOCAO DE POSTE ACO GALV. OU CAIXA ACO P/ ENTRADA ENERGIA EM B.T. | UN | 5
09.52.005 | FDE | REMOCAO DE CAIXA DE ENTRADA DE TELEFONE PADRAO TELEFONICA | UN | 2
09.52.007 | FDE | REMOCAO DE TUBULACAO ELETRICA EMBUTIDA ATE 2" | M | 62
09.52.008 | FDE | REMOCAO DE TUBULACAO ELETRICA EMBUTIDA ACIMA DE 2" | M | 163
09.52.009 | FDE | REMOCAO DE TUBULACAO ELETRICA APARENTE ATE 2" | M | 52
09.52.010 | FDE | REMOCAO DE TUBULACAO ELETRICA APARENTE ACIMA 2" | M | 151
09.52.015 | FDE | REMOCAO DE CAIXA PARA FUSIVEL OU TOMADA INSTALADA EM PERFILADOS | UN | 6
09.52.037 | FDE | REMOCAO DE CHAVE DE ACAO RAPIDA,COMANDO FRONTAL MONTADO EM PAINEL B.T | UN | 9
09.54.001 | FDE | REMOCAO DE INTERRUPTORES TOMADAS BOTOES DE CAMPAINHA E CIGARRAS | UN | 254
09.54.002 | FDE | REMOCAO DE CHAVE AUTOMATICA DA BOIA | UN | 20
09.54.003 | FDE | REMOCAO DE CONTACTOR MAGNETICO P/ QUADRO DE COMANDO DE BOMBA RECALQUE | UN | 3
09.54.006 | FDE | REMOCAO APARELHO ILUMINACAO,PLAFONS E PENDENTES P/LAMPADAS FLUORESC | UN | 35
09.54.013 | FDE | REMOCAO DE REATORES PARA LAMPADAS HG EM POSTES | UN | 4
09.54.014 | FDE | REMOCAO DE AP. ILUMIN. EM POSTES OU DE PROJETORES EM FACHADAS | UN | 26
09.54.019 | FDE | REMOCAO DE CRUZETAS DE FERRO PARA FIXACAO DE PROJETORES | UN | 38
09.56.001 | FDE | REMOCAO DE CAPTOR DE PARA-RAIOS TIPO FRANKLIN OU RADIATIVO | UN | 22
09.60.012 | FDE | RETIRADA DE TERMINAL OU CONECTOR PARA VERGALHAO DE COBRE | UN | 57
09.62.004 | FDE | RETIRADA DE CABECOTE PADRAO TELEFONICA OU DE BASE P/DISJUNTOR QUICK LAG | UN | 31
09.66.004 | FDE | RETIRADA DE CABOS DE AÇO E ESTICADORES DE PARA-RAIOS | M | 150
09.70.007 | FDE | RECOLOCAÇÃO DE CANTONEIRA METALICA | M | 91
09.72.011 | FDE | RECOLOCAÇÃO DE CONDULETES OU DE CX.FUSIV. OU DE TOMADA INSTAL. EM PERFILADOS | UN | 192
09.80.007 | FDE | CANTONEIRA DE FERRO 1 1/2" X 1 1/2" X 1/8" | M | 433
09.80.012 | FDE | VERGALHAO DE COBRE DE 3/8" (10MM) | M | 246
09.80.026 | FDE | CHAVE SECCIONADORA TRIPOLAR SECA PARA 200A/15 KV C/ CMD PROLONGADO | UN | 5
09.80.039 | FDE | RELE FALTA-DE-FASE TRIFASICO TIPO ST 220/110 V PEXTRON OU SIMILAR | UN | 63
09.80.040 | FDE | RELE PRIMARIO DE SOBRECORRENTE P/DISJ. DE MEDIA TENSAO | UN | 12
09.80.051 | FDE | MAO FRANCESA DE 700 MM | UN | 158
09.80.053 | FDE | CAIXA DE MEDICAO PADRAO ELEKTRO - 0,70 X 0,60 X 0,25 M | UN | 15
09.82.025 | FDE | TERMINAL OU CONECTOR DE PRESSAO PARA CABO 10MM | UN | 53
09.82.026 | FDE | TERMINAL OU CONECTOR DE PRESSAO PARA CABO 16MM | UN | 56
09.82.027 | FDE | TERMINAL OU CONECTOR DE PRESSAO PARA CABO 25MM | UN | 57
09.82.028 | FDE | TERMINAL OU CONECTOR DE PRESSAO PARA CABO 35MM | UN | 58
09.82.029 | FDE | TERMINAL OU CONECTOR DE PRESSAO PARA CABO 50MM | UN | 21
09.82.030 | FDE | TERMINAL OU CONECTOR DE PRESSAO PARA CABO 70MM | UN | 50
09.82.031 | FDE | TERMINAL OU CONECTOR DE PRESSAO PARA CABO 95MM | UN | 45
09.82.032 | FDE | TERMINAL OU CONECTOR DE PRESSAO PARA CABO 120MM | UN | 48
09.82.033 | FDE | TERMINAL OU CONECTOR DE PRESSAO PARA CABO 150MM | UN | 55
09.82.034 | FDE | TERMINAL OU CONECTOR DE PRESSAO PARA CABO 185MM | UN | 42
09.82.035 | FDE | TERMINAL OU CONECTOR DE PRESSAO PARA CABO 240MM | UN | 49
09.82.095 | FDE | PERFILADO EM CHAPA DE ACO 38X38MM | M | 261
09.83.013 | FDE | FUSIVEL NH 01 DE 160A RETARDADO | UN | 21
09.83.014 | FDE | FUSIVEL NH DE 300 A 400A | UN | 12
09.83.017 | FDE | FUSIVEL NH DE 200 A 250A | UN | 22
09.84.009 | FDE | TOMADA 2P+T PADRAO NBR 14136 CORRENTE 10A-250V | UN | 71
09.84.050 | FDE | RECEPTACULO PORCELANA P/LAMP FLUORESC. COMPACTA ROSCA E-27 | UN | 378
09.85.010 | FDE | LAMPADA VAPOR DE SODIO 70W | UN | 19
09.85.018 | FDE | LAMPADA VAPOR METALICO 150W | UN | 23
09.85.023 | FDE | LUMIN. BLINDADA ARANDELA P/ LAMP. MISTA 160 W | UN | 7
09.85.024 | FDE | LUMIN. BLINDADA PLAFONIER P/ LAMP. MISTA 160W | UN | 16
09.85.025 | FDE | LUMIN. BLINDADA ARANDELA P/ LAMP. FLUOR.COMPACTA 23 W | UN | 6
09.85.039 | FDE | BRACO ACO GALVANIZADO DE 1" X 1.00M | UN | 74
09.85.045 | FDE | CRUZETA DE FERRO GALVANIZADO PARA 2 PROJETORES | UN | 35
09.85.048 | FDE | POSTE DE AÇO GALV.TIPO CURVO,C/JANELAS INSP H=7 M ACIMA DO SOLO | UN | 6
09.85.050 | FDE | POSTE DE AÇO GALV.TIPO RETO, C/JANELA INSP. H=10M ACIMA DO SOLO | UN | 10
09.85.060 | FDE | CONDULETE DE 1" | UN | 240
09.85.061 | FDE | CONDULETE DE 1 1/4" | UN | 242
09.85.062 | FDE | CONDULETE DE 1 1/2" | UN | 243
09.85.063 | FDE | CONDULETE DE 2" | UN | 145
09.85.064 | FDE | CONDULETE DE 3/4" | UN | 510
09.85.086 | FDE | LAMPADA LED TUBULAR VIDRO DE 10W C/TEMPERATURA DE COR 4000° K | UN | 587
09.85.087 | FDE | LAMPADA LED TUBULAR POLICARBONATO DE 10W C/TEMPERATURA DE COR 4000° K | UN | 505
09.85.088 | FDE | LAMPADA LED TUBULAR VIDRO DE 18W C/TEMPERATURA DE COR 4000° K | UN | 639
09.85.089 | FDE | LAMPADA LED TUBULAR POLICARBONATO DE 18W C/TEMPERATURA DE COR 4000° K | UN | 541
09.86.001 | FDE | CAPTOR TIPO FRANKLIN, BOUQUET NIQUELADO DE 4 PONTAS-CONECTOR GRANDE | UN | 201
09.86.025 | FDE | CONECTOR TIPO SPLIT-BOLT PARA CABO DE 25 MM2 | UN | 91
09.86.026 | FDE | CONECTOR TIPO SPLIT-BOLT PARA CABO DE 35 MM2 | UN | 84
09.86.027 | FDE | CONECTOR TIPO SPLIT-BOLT PARA CABO DE 95 MM2 | UN | 93
40.10.016 | CPOS | CONTATOR DE POTÊNCIA 12 A - 1NA+1NF | UN | 3
40.10.020 | CPOS | CONTATOR DE POTÊNCIA 9 A - 2NA+2NF | UN | 3
40.10.040 | CPOS | CONTATOR DE POTÊNCIA 12 A - 2NA+2NF | UN | 3
40.10.060 | CPOS | CONTATOR DE POTÊNCIA 16 A - 2NA+2NF | UN | 3
40.10.080 | CPOS | CONTATOR DE POTÊNCIA 22 A/25 A - 2NA+2NF | UN | 3
40.10.100 | CPOS | CONTATOR DE POTÊNCIA 32 A - 2NA+2NF | UN | 3
40.10.106 | CPOS | CONTATOR DE POTÊNCIA 38 A/40 A - 2NA+2NF | UN | 3
40.10.110 | CPOS | CONTATOR DE POTÊNCIA 50 A - 2NA+2NF | UN | 3
40.10.132 | CPOS | CONTATOR DE POTÊNCIA 65 A - 2NA+2NF | UN | 3
40.10.136 | CPOS | CONTATOR DE POTÊNCIA 110 A - 2NA+2NF | UN | 3
40.10.140 | CPOS | CONTATOR DE POTÊNCIA 150 A - 2NA+2NF | UN | 3
40.10.150 | CPOS | CONTATOR DE POTÊNCIA 220 A - 2NA+2NF | UN | 3
40.10.500 | CPOS | MINICONTATOR AUXILIAR - 4NA | UN | 3
40.10.510 | CPOS | CONTATOR AUXILIAR - 2NA+2NF | UN | 3
40.10.520 | CPOS | CONTATOR AUXILIAR - 4NA+4NF | UN | 3
FORRO
10.01.021 | FDE | FORRO DE TABUA APAR. 10X1CM MACHO-FEMEA G1-C4 ENTARUGADO | M² | 97
10.01.049 | FDE | FORRO DE GESSO ACARTONADO INCL ESTRUTURA | M² | 670
10.01.058 | FDE | ISOLACAO TERMOACUSTICA - LA DE VIDRO ESP 1" | M² | 186
10.50.001 | FDE | DEMOLIÇÃO DE FORRO DE ESTUQUE OU MADEIRA, INCLUSIVE ENTARUGAMENTO | M² | 91
10.50.003 | FDE | DEMOLIÇÃO DE FORRO EM GESSO | M² | 370
10.60.001 | FDE | RETIRADA DE FORROS DE MADEIRA PREGADOS (PLACAS OU TABUAS) | M² | 252
10.60.002 | FDE | RETIRADA DE FORROS EM PLACAS APOIADAS | M² | 597
10.60.005 | FDE | RETIRADA DE FORRO DE PVC EM LAMINAS | M² | 8
22.02.190 | CPOS | FORRO DE GESSO REMOVÍVEL COM PELÍCULA RÍGIDA DE PVC DE 625MM X 625MM | M² | 132
22.03.020 | CPOS | FORRO EM LÃ DE VIDRO REVESTIDO EM PVC, ESPESSURA DE 20 MM | M² | 125
22.03.040 | CPOS | FORRO MODULAR REMOVÍVEL EM PVC DE 618MM X 1243MM | M² | 98
22.03.050 | CPOS | FORRO EM FIBRA MINERAL REVESTIDO EM LÁTEX | M² | 116
22.03.070 | CPOS | FORRO EM LÂMINA DE PVC | M² | 842
IMPERMEABILIZAÇÕES / JUNTAS DE DILATAÇÃO
11.01.010 | FDE | IMPERMEAB C/ ARGAM POLIMERICA SEMIFLEXIVEL P/ CORTINAS E POCOS DE ELEV COM APLICAÇAO 4 DEMAOS | M² | 185
11.02.022 | FDE | IMPERMEABILIZACAO MULTIMEMBRANAS ASFALTICAS - FELTRO ASFALTO | M² | 318
11.02.023 | FDE | IMPERMEABILIZACAO COM MANTA ELASTOMERICA BUTILICA OU EPDM | M² | 215
11.02.024 | FDE | IMPERMEABILIZACAO COM MANTA ASFALTICA PRE FABRICADA 4MM | M² | 185
11.02.025 | FDE | IMPERMEABILIZACAO COM MANTA ASFALTICA PRE FABRICADA 4MM - ACAB AREIA | M² | 270
11.02.040 | FDE | IMPERMEABIL.EMULSAO ASFALTICA ELASTOMERICA MONOCOMPONENTE. APLICAÇAO 4 DEMÃOS INCLUS.TELA ESTRUTURANTE | M² | 289
11.02.054 | FDE | ISOLAMENTO TERMICO COM CAMADAS DE ARGILA EXPANDIDA | M³ | 157
11.02.066 | FDE | REGULARIZACAO DE SUPERFICIE P/ PREPARO IMPERM 1:3 E=2,5CM | M² | 1517
11.02.067 | FDE | ARGAMASSA PARA PROTEÇAO MECANICA SOBRE SUPERFICIE IMPERMEABILIZADA TRAÇO 1:4 ESPESSURA 3CM | M² | 7
11.03.006 | FDE | IMPERMEABILIZAÇAO RESERV.ELEV COM ARGAMASSA POLIMERICA APLICAÇAO 2 DEMÃOS SEMIFLEXIVEL + 4 DEMÃOS FLEXIVEL INCLUS.TELA ESTRUTURANTE | M² | 192
11.03.007 | FDE | IMPERMEABIL RESERV.ENTERRADO COM ARGAMASSA POLIMERICA SEMIFLEXIVEL COM APLICAÇÃO 4 DEMÃOS | M² | 170
11.04.004 | FDE | JUNTAS DE DILATACAO/MASTIQUE ELASTICO OU POLIURETANO | C3 | 921
11.04.010 | FDE | MANGUEIRA PLASTICA FLEXIVEL PARA JUNTA DE DILATACAO | M | 608
11.04.021 | FDE | JUNTA ELASTICA ESTRUTURAL NEOPRENE (REF 2020F) INCLUSIVE LIMPEZA | M | 180
11.04.022 | FDE | JUNTA ELASTICA ESTRUTURAL NEOPRENE (REF 2027M) INCLUSIVE LIMPEZA | M | 123
11.50.002 | FDE | DEMOLIÇÃO DE ARGAMASSA COM IMPERMEABILIZANTE | M² | 136
REVESTIMENTOS: TETO E PAREDE
12.01.001 | FDE | CHAPISCO | M² | 1015
12.01.006 | FDE | EMBOCO DESEMPENADO | M² | 1369
12.02.005 | FDE | EMBOCO | M² | 1695
12.02.007 | FDE | REBOCO | M² | 1400
12.02.009 | FDE | REVESTIMENTO COM GESSO | M² | 548
12.02.029 | FDE | CERAMICA ESMALTADA 20X20CM | M² | 1338
12.02.044 | FDE | PERFIL CANTONEIRA EM ALUMINIO PARA REBOCO | M | 375
12.50.001 | FDE | DEMOLIÇÃO DE REVESTIMENTO EM ARGAMASSA/GESSO EM FORRO E PAREDES | M² | 781
12.50.002 | FDE | DEMOLIÇÃO DE REVEST DE AZULEJOS, PASTILHAS E LADRILHOS INCL ARG ASSENTAMENTO | M² | 145
12.60.001 | FDE | RETIRADA DE MÁRMORE PEDRAS OU GRANITOS INCL DEMOLICÃO ARGAMASSA ASSENTAMENTO | M² | 75
12.80.030 | FDE | REPARO EM TRINCAS E RACHADURAS | M | 204
PISOS INTERNOS / RODAPÉS / PEITORIS
13.01.004 | FDE | LASTRO DE CONCRETO C/ HIDROFUGO E=5CM | M² | 114
13.02.004 | FDE | CIMENTADO DESEMPENADO E ALISADO C/ CORANTE E=3,5CM INCL ARG REG | M² | 1785
13.02.005 | FDE | CIMENTADO DESEMPENADO ALISADO E=3,50CM INCL ARG REG | M² | 1579
13.02.020 | FDE | LADRILHO HIDRAULICO 25X25 E=2CM - PISO TATIL DIRECIONAL | M² | 28
13.02.032 | FDE | FAIXA ANTIDERRAPANTE A BASE DE RESINA EPÓXICA E AREIA QUARTZOSA L=4CM | M | 69
13.02.055 | FDE | BORRACHA ASSENTADA C/ ARGAMASSA - PISO TATIL DE ALERTA | M² | 72
13.02.059 | FDE | SINALIZAÇÃO VISUAL DE DEGRAUS FITA ADESIVA COR AMARELA 25x200MM (2 FAIXAS) | CJ | 675
13.02.069 | FDE | PORCELANATO ESMALTADO | M² | 1120
13.02.087 | FDE | TACO MADEIRA G1-C6 APLICADO COM COLA | M² | 67
13.02.093 | FDE | RASPAGEM COM CALAFETACAO E APLICACAO DE CERA | M² | 475
13.02.100 | FDE | CERAMICA ESMALT.ANTIDER. ABSORÇÃO DE AGUA 3% A 8% PEI 4/5 COEF.ATRITO MINIMO 0,4 USO EXCLUSIVO PADRAO CRECHE | M² | 1456
13.05.003 | FDE | RODAPE DE CIMENTADO DE 15 CM | M | 335
13.05.009 | FDE | RODAPE DE MADEIRA DE 7X1,5CM G1-C4 | M | 342
13.05.022 | FDE | RODAPE PORCELANATO ESMALTADO 7CM | M | 1309
13.05.068 | FDE | RODAPE VINILICO DE 5 CM SIMPLES | M | 130
13.05.070 | FDE | RODAPE VINILICO DE 7,5 CM SIMPLES | M | 57
13.05.080 | FDE | RODAPE DE BORRACHA SINT COR PRETA FAIXA 7CM E=7MM FIXAVEL C/ARG | M | 185
13.50.017 | FDE | DEMOLICAO SOLEIRAS EM GERAL INCLUSIVE ARGAMASSA ASSENTAMENTO | M | 25
13.60.011 | FDE | RETIRADA DE RODAPÉS DE CERAM LADR-HIDR GRANITO OU MÁRMORE | M | 295
13.80.007 | FDE | PISO DE CONCRETO FCK=25MPA E=5CM | M² | 760
13.80.012 | FDE | SOALHO DE TABUA 20X2CM MACHO-FEMEA G1-C6 (SOMENTE TABUAS) | M² | 68
13.80.015 | FDE | PISO VINILICO DE 2MM DE ESPESSURA | M² | 346
13.80.016 | FDE | PISO VINILICO DE 3,2MM DE ESPESSURA | M² | 70
13.80.018 | FDE | REPARO COMPLETO EM GRANILITE-RASPAGEM/ESTUCAMENTO/POLIMENTO | M² | 468
13.80.021 | FDE | ARGAMASSA DE REGULARIZACAO CIMENTO/AREIA 1:3 E=2,50CM | M² | 998
13.80.022 | FDE | COLAGEM COM NATA DE CIMENTO E ADESIVO P/ ARGAMASSA E CHAPISCO | M² | 1373
13.80.066 | FDE | PISO BORRACHA SINT PASTILHADO PRETO ESPES 4/5MM - COLADO | M² | 97
VIDROS
14.01.002 | FDE | VIDRO LISO COMUM INCOLOR DE 3MM | M² | 60
14.01.004 | FDE | VIDRO LISO COMUM INCOLOR DE 4MM | M² | 158
14.01.006 | FDE | VIDRO LISO COMUM INCOLOR DE 5MM | M² | 25
14.01.008 | FDE | VIDRO LISO COMUM INCOLOR DE 6MM | M² | 36
14.60.001 | FDE | RETIRADA DE VIDRO INCLUSIVE RASPAGEM DE MASSA OU RETIRADA DE BAGUETES | M² | 78
14.70.001 | FDE | RECOLOCAÇÃO DE VIDRO INCLUSIVE EMASSAMENTO OU RECOLOCACAO DE BAGUETES | M² | 57
14.80.001 | FDE | ESPELHO DE CRISTAL 6MM LAPIDADO INCLUSIVE FIXAÇÃO COM COLA ADESIVA | M² | 15
PINTURA
15.01.004 | FDE | ESMALTE EM ESTRUTURA METALICA | M² | 4300
15.01.035 | FDE | FUNDO ANTI-OXIDANTE EM ESTRUTURAS | M² | 63
15.02.003 | FDE | MASSA NIVELADORA PARA INTERIOR | M² | 7786
15.02.005 | FDE | TINTA LATEX ECONOMICA | M² | 9336
15.02.010 | FDE | TINTA LATEX ECONOMICA EM ELEMENTO VAZADO | M² | 3585
15.02.018 | FDE | ESMALTE A BASE DE AGUA | M² | 2369
15.02.041 | FDE | VERNIZ SELANTE RESISTENTE À ABRASÃO APLICADO SOBRE VERNIZ RETARDANTE EM SUPERFICIE DE MADEIRA ACABAMENTO TRANSPARENTE COM DUAS DEMÃOS | M² | 3255
15.04.009 | FDE | TRATAMENTO DE CONCRETO COM ESTUQUE E LIXAMENTO | M² | 331
15.04.020 | FDE | LIQUIDO IMUNIZANTE EM MADEIRA APARENTE | M² | 487
15.04.030 | FDE | VERNIZ ACRILICO BASE SOLVENTE COM 1 DEMAO PRIMER +2 DEMAOS VERNIZ ACRILICO BASE SOLVENTE | M² | 3297
15.04.078 | FDE | SINALIZAÇÃO VISUAL DE DEGRAUS-PINTURA ACRÍLICA P/PISOS | CJ | 163
15.80.029 | FDE | VERNIZ ANTIPICHAÇÃO 2 DEMAOS | M² | 2799
15.80.040 | FDE | PINTURA DE QUADRAS ESPORTIVAS - LINHAS DEMARCATORIAS | UN | 9
15.80.047 | FDE | PINTURA EM LOUSA INCL. PREPARO E RETOQUE DE MASSA | M² | 373
33.10.050 | CPOS | TINTA ACRÍLICA EM MASSA, INCLUSIVE PREPARO | M² | 7605
SERVIÇOS COMPLEMENTARES
16.01.012 | FDE | FD-12 FECHAMENTO DE DIVISAS - MOUROES C/ ARAMES E HIBISCOS | M | 129
16.01.058 | FDE | GRADIL ELETROFUNDIDO GALV. COM PINTURA ELETROSTATICA 62X132MM BARRA 25X2MM | M² | 483
16.01.080 | FDE | PT-30 PORTAO GRADIL ELETROFUNDIDO / PILARETE DE CONCRETO (300X185CM) | UN | 7
16.01.081 | FDE | PT-31 PORTAO GRADIL ELETROFUNDIDO / PILARETE DE CONCRETO (300X235CM) | UN | 2
16.01.082 | FDE | PT-32 PORTAO GRADIL ELETROFUNDIDO / PILARETE DE CONCRETO (180X185CM) | UN | 5
16.01.083 | FDE | PT-33 PORTAO GRADIL ELETROFUNDIDO / PILARETE DE CONCRETO (180X235CM) | UN | 2
16.02.004 | FDE | PAVIMENTAÇÃO DE CONCRETO P/PISO PERMEAVEL DRENANTE (DIAGONAL) | M² | 1356
16.02.010 | FDE | PAVIMENTAÇÃO DE CONCRETO P/PISO PERMEAVEL DRENANTE (SEXTAVADO) | M² | 1129
16.02.014 | FDE | PAVIMENTAÇAO DE CONCRETO PARA PISO PERMEAVEL DRENANTE (GRAMA) | M² | 398
16.02.025 | FDE | GUIAS PRE-MOLDADAS TIPO PMSP | M | 133
16.02.026 | FDE | SARJETAS MOLDADAS NO LOCAL TIPO PMSP | M | 133
16.02.061 | FDE | LADRILHO HIDRAULICO 25X25 E=2CM - PISO TATIL DE ALERTA | M² | 37
16.02.068 | FDE | DEGRAU DE CONCRETO ARMADO Fck 25MPa DESEMPENADO E=6CM INCLUSIVE LASTRO DE BRITA | M | 1189
16.03.002 | FDE | GRAMA ESMERALDA EM PLACAS | M² | 9531
16.03.006 | FDE | GRAMA SAO CARLOS EM PLACAS | M² | 9329
16.04.037 | FDE | FQ-04 ALAMBRADO COM PERFIL E TELA SOLDADA-GALVANIZADOS | M² | 395
16.05.075 | FDE | CA-10 CAIXA DE AREIA 50X50 CM PARA AGUAS PLUVIAIS | UN | 15
16.06.045 | FDE | LOCAÇÃO MENSAL CONTAINER DE 6M C/1 V.SANIT. 1 LAVABO E 1 PONTO P/CHUVEIRO,INCLUSIVE SUPORTE AR COND. | M² | 20
16.06.046 | FDE | LOCAÇÃO MENSAL DE CONTAINER 6,00M COM JANELAS DE VENTILAÇÃO. | M² | 7
16.06.047 | FDE | LOCAÇÃO MENSAL DE CONTAINER 4,00M COM 2 VASOS SANITARIOS, 1 LAVABO, 1 MICTÓRIO E 4 PONTOS CHUV. | M² | 19
16.06.065 | FDE | ANDAIME - FACHADA - ALUGUEL MENSAL | M² | 115
16.06.066 | FDE | ANDAIME - TORRE - ALUGUEL MENSAL | M | 395
16.06.078 | FDE | FORNECIMENTO E INSTALAÇAO DE PLACA DE IDENTIFICAÇAO DE OBRA INCLUSO SUPORTE ESTRUTURA DE MADEIRA | M² | 37
16.08.027 | FDE | CG-01 CAIXA DE GORDURA EM ALVENARIA | UN | 25
16.11.005 | FDE | LIMPEZA DA OBRA | M² | 936
16.11.020 | FDE | LIMPEZA DE FACHADA POR HIDROJATEAMENTO | M² | 640
16.14.055 | FDE | CONCRETO GROUT, PREPARADO NO LOCAL, LANÇADO E ADENSADO | M³ | 98
16.15.049 | FDE | MURO EM GABIAO COM TELA GALVANIZADA 8/10CM - FIO DIAM 2,7MM | M³ | 36
16.18.070 | FDE | SI-01 PLACA DE SINALIZAÇÃO DE AMBIENTE 200X200MM (PORTA) | UN | 25
16.18.077 | FDE | SI-08 PLACA DE SINALIZAÇÃO DE CORRIMÃO 30X30MM (METÁLICA/BRAILLE) | UN | 196
16.18.080 | FDE | SI-11 SINALIZAÇÃO HORIZONTAL PARA VAGA ACESSIVEL | UN | 26
16.18.081 | FDE | SI-12 TOTEM DE IDENTIFICAÇÃO | UN | 3
16.20.113 | FDE | ELETRODUTO CORRUGADO ESPIRAL ENTERRADO PEAD D=100 CABINE PRIMÁRIA NBR 13897 | M | 1432
16.30.010 | FDE | TAPUME H=225CM APOIADO NO TERRENO E PINTURA LATEX FACE EXTERNA COM LOGOTIPO | M | 5450
16.35.001 | FDE | DEFINICAO E DEMARCACAO DA AREA DE REPARO, COM DISCO DE CORTE | M | 105
16.35.003 | FDE | ESCARIFICACAO COM DISCO DE DESBASTE ATE 0,5CM DE PROFUNDIDADE | M² | 51
16.35.008 | FDE | ESCOVAMENTO MANUAL | M² | 75
16.35.022 | FDE | PREPARACAO DO SUBSTRATO POR APICOAMENTO MANUAL DA SUPERFICIE | M² | 1098
16.38.006 | FDE | JUNTAS C/ELASTOMEROS POLISSULFETOS OU BOR SILICONE SEC TRANSV 2X2CM | D3 | 351
16.40.001 | FDE | PROTECAO DE ARMADURAS COM TINTA DE ALTO TEOR DE ZINCO | M | 4
16.40.002 | FDE | ARGAMASSA OU CONCRETO DE REPARO COM INIBIDORES DE CORROSAO | M³ | 58
16.42.004 | FDE | TRATAMENTO DE MICRO FISSURAS POR SILICATACAO OU FLUORSILICATACAO | M² | 25
16.43.004 | FDE | FUROS EM CONCRETO COM D=3/4" E PROFUNDIDADE 5CM | UN | 8
16.43.005 | FDE | FUROS EM CONCRETO COM D=3/4" E PROFUNDIDADE 15CM | UN | 8
16.43.006 | FDE | FUROS EM CONCRETO COM D=3/4" E PROFUNDIDADE 30CM | UN | 14
16.43.007 | FDE | FUROS EM CONCRETO COM D=1/2" E PROFUNDIDADE 5CM | UN | 13
16.43.008 | FDE | FUROS EM CONCRETO COM D=1/2" E PROFUNDIDADE 15CM | UN | 11
16.43.009 | FDE | FUROS EM CONCRETO COM D=1/2" E PROFUNDIDADE 30CM | UN | 9
16.43.013 | FDE | FURO EM CONCRETO COM D=3/8" | M | 3
16.43.014 | FDE | FURO EM CONCRETO COM D=1/2" | M | 5
16.43.016 | FDE | FURO EM CONCRETO COM D=3/4" | M | 2
16.43.017 | FDE | FURO EM CONCRETO COM D=1" | M | 4
16.43.020 | FDE | TAXA DE MOBILIZAÇÃO EQUIP. FUROS EM CONCRETO | UN | 6
16.47.002 | FDE | PREPARACAO DE PONTE DE ADERENCIA COM ADESIVO BASE EPOXI | M² | 16
16.48.001 | FDE | LIXAMENTO MANUAL | M² | 1858
16.48.014 | FDE | APLICACAO PINTURA IMPERM DUAS DEMAOS,BORRACHA CLORADA BASE SOLVENTE | M² | 1124
16.80.014 | FDE | LASTRO DE BRITA GRADUADA COMPACTAÇÃO MECÂNICA E=8CM | M² | 86
16.80.084 | FDE | DUTO COLETOR DE ENTULHO - LOCAÇÃO MENSAL | M | 61
16.80.089 | FDE | LIMPEZA DE CAIXA D'AGUA ATE 1000 LITROS | UN | 15
16.80.091 | FDE | LIMPEZA DE CAIXAS D'AGUA ACIMA DE 10.000 LITROS | UN | 3
16.80.093 | FDE | LIMPEZA DE CAIXA DE INSPECAO | UN | 631
16.80.094 | FDE | LIMPEZA DE FOSSA SEPTICA | M³ | 15
16.80.097 | FDE | CAÇAMBA DE 4M³ PARA RETIRADA DE ENTULHO | UN | 185
16.80.100 | FDE | REMOÇÃO DE RESÍDUOS ( PODA / ENTULHO) PARA ÁREA DE TRANSBORDO E TRIAGEM (ATT) | M³ | 136
16.85.033 | FDE | CIMENTACAO ENTRE PERFURACAO DE MAIOR "D" E O REVEST DE BOCA | M³ | 4
16.85.080 | FDE | CABO COBRE FLEXÍVEL MULTIPOLAR PP 3x16 mm2 0,6/1KV | M | 3310
16.85.081 | FDE | CABO COBRE FLEXÍVEL MULTIPOLAR PP 3x10 mm2 0,6/1KV | M | 3811
16.85.082 | FDE | CABO COBRE FLEXÍVEL MULTIPOLAR PP 3x6 mm2 0,6/1KV | M | 3119
16.85.083 | FDE | CABO COBRE FLEXÍVEL MULTIPOLAR PP 3x4 mm2 0,6/1KV | M | 3126
16.85.084 | FDE | CABO COBRE FLEXÍVEL MULTIPOLAR PP 3x2,5 mm2 0,6/1KV | M | 3423
16.85.085 | FDE | CABO COBRE FLEXÍVEL MULTIPOLAR PP 3x1,5 mm2 0,6/1KV | M | 3110
VALOR TOTAL

## 5
GOVERNO DO ESTADO DE SÃO PAULO
SECRETARIA DE INFRAESTRUTURA E MEIO AMBIENTE
COORDENADORIA DE ADMINISTRAÇÃO, CONTRATOS E CONVÊNIOS
CENTRO DE ENGENHARIA
ORÇAMENTO REFERENCIAL - LOTE 5
REF. | DESCRIÇÃO |  | UN | QTDE ESTIMADA | VALOR UNITÁRIO | VALOR SERVIÇO
SERVIÇOS PRELIMINARES
01.01.010 | FDE | CORTE, RECORTE E REMOCAO DE ARVORES INCL RAIZES DIAM>5<15CM | UN | 31
01.01.022 | FDE | CORTE, RECORTE E REMOÇÃO DE ÁRVORES INCL.RAIZES 30CM<DIAM<45CM | UN | 8
01.01.023 | FDE | CORTE, RECORTE E REMOÇÃO DE ÁRVORES INCL.RAIZES 45CM<DIAM<60CM | UN | 3
01.01.024 | FDE | CORTE, RECORTE E REMOÇÃO DE ÁRVORES INCL.RAIZES 60CM<DIAM<100CM | UN | 5
01.01.025 | FDE | CORTE, RECORTE E REMOÇÃO DE ÁRVORES INCL.RAIZES DIAM >100CM | UN | 6
01.01.099 | FDE | LIMPEZA DO TERRENO | MV | 1930
01.05.001 | FDE | ESCAVACAO MANUAL - PROFUNDIDADE ATE 1.80 M | M³ | 112
01.05.002 | FDE | ESCAVACAO MANUAL - PROFUNDIDADE ALEM DE 1.80 M | M³ | 76
01.06.001 | FDE | APILOAMENTO PARA SIMPLES REGULARIZACAO | M² | 8935
01.07.002 | FDE | LASTRO DE PEDRA BRITADA - 5CM | M² | 62
01.08.034 | FDE | MANTA GEOTEXTIL DE 200 gr/m² | M² | 214
01.08.035 | FDE | MANTA GEOTEXTIL DE 300 gr/m² | M² | 215
01.08.036 | FDE | MANTA GEOTEXTIL DE 600 gr/m² | M² | 220
01.08.040 | FDE | ENVOLVIMENTO DE DRENOS COM PEDRA BRITADA | M³ | 35
01.08.052 | FDE | CAIXA DE LIGACAO OU INSPECAO - TAMPA DE CONCRETO ARMADO | M² | 42
01.20.010 | CPOS | TAXA DE MOBILIZAÇÃO E DESMOBILIZAÇÃO DE EQUIPAMENTOS PARA EXECUÇÃO DE LEVANTAMENTO TOPOGRÁFICO | TX | 3
01.20.811 | CPOS | LEVANTAMENTO PLANIALTIMÉTRICO CADASTRAL COM ÁREAS ATÉ 50% DE OCUPAÇÃO - ÁREA ATÉ 20.000 M² (MÍNIMO DE 4.000 M²) | M² | 1866
01.20.821 | CPOS | LEVANTAMENTO PLANIALTIMÉTRICO CADASTRAL COM ÁREAS ATÉ 50% DE OCUPAÇÃO - ÁREA ACIMA DE 20.000 M² ATÉ 200.000 M² | M² | 1866
01.20.831 | CPOS | LEVANTAMENTO PLANIALTIMÉTRICO CADASTRAL COM ÁREAS ATÉ 50% DE OCUPAÇÃO - ÁREA ACIMA DE 200.000 M² | M² | 1866
01.20.871 | CPOS | LEVANTAMENTO PLANIALTIMÉTRICO CADASTRAL EM ÁREA RURAL ATÉ 2 ALQUEIRES (MÍNIMO DE 10.000 M²) | M² | 1866
01.20.881 | CPOS | LEVANTAMENTO PLANIALTIMÉTRICO CADASTRAL EM ÁREA RURAL ACIMA DE 2 ATÉ 5 ALQUEIRES | M² | 1866
01.20.911 | CPOS | TRANSPORTE DE REFERÊNCIA DE NÍVEL (RN) - CLASSE IIN (MÍNIMO DE 2 KM) | KM | 2
INFRAESTRUTURA
02.01.002 | FDE | ESCAVACAO MANUAL - PROFUNDIDADE ALEM DE 1.80 M | M³ | 11
02.01.005 | FDE | ESCORAMENTO DE TERRA CONTINUO | M² | 47
02.01.025 | FDE | REATERRO INTERNO APILOADO | M³ | 51
02.02.021 | FDE | ACO CA-50 (A OU B) FYK = 500 MPA | KG | 1610
02.02.022 | FDE | ACO CA 60 (A OU B) FYK= 600 M PA | KG | 351
02.03.001 |  | FORMA DE MADEIRA MACICA | M² | 225
02.04.005 | FDE | TELA ARMADURA (MALHA ACO CA 60 FYK= 600 M PA) | KG | 3025
02.05.028 | FDE | CONCRETO DOSADO,BOMBEADO E LANCADO FCK=25MPA | M³ | 75
02.06.003 | FDE | ALVENARIA EMBASAMENTO TIJOLO BARRO MACIÇO E = 1 TIJOLO | M² | 156
02.06.020 | FDE | ALVENARIA EMBASAMENTO BLOCO CONCRETO ESTRUTURAL 14X19X39CM CLASSE A | M² | 321
02.06.021 | FDE | ALVENARIA EMBASAMENTO BLOCO CONCRETO ESTRUTURAL 19X19X39CM CLASSE A | M² | 75
02.50.001 | FDE | DEMOLIÇÃO DE CONCRETO SIMPLES (MANUAL) | M³ | 150
02.50.003 | FDE | DEMOLIÇÃO DE ALVENARIA DE FUNDACÃO (MANUAL) | M³ | 35
05.08.060 | CPOS | TRANSPORTE DE ENTULHO, PARA DISTÂNCIAS SUPERIORES AO 3° KM ATÉ O 5° KM | M³ | 206
05.08.080 | CPOS | TRANSPORTE DE ENTULHO, PARA DISTÂNCIAS SUPERIORES AO 5° KM ATÉ O 10° KM | M³ | 206
05.08.100 | CPOS | TRANSPORTE DE ENTULHO, PARA DISTÂNCIAS SUPERIORES AO 10° KM ATÉ O 15° KM | M³ | 206
05.08.120 | CPOS | TRANSPORTE DE ENTULHO, PARA DISTÂNCIAS SUPERIORES AO 15° KM ATÉ O 20° KM | M³ | 206
05.08.140 | CPOS | TRANSPORTE DE ENTULHO, PARA DISTÂNCIAS SUPERIORES AO 20° KM | M³xKM | 4477
05.08.220 | CPOS | CARREGAMENTO MECANIZADO DE ENTULHO FRAGMENTADO, COM CAMINHÃO À DISPOSIÇÃO DENTRO DA OBRA, ATÉ O RAIO DE 1 KM | M³ | 89
05.09.006 | CPOS | TAXA DE DESTINAÇÃO DE RESÍDUO SÓLIDO EM ATERRO, TIPO INERTE | T | 373
05.09.007 | CPOS | TAXA DE DESTINAÇÃO DE RESÍDUO SÓLIDO EM ATERRO, TIPO SOLO/TERRA | M³ | 261
05.09.008 | CPOS | TRANSPORTE E TAXA DE DESTINAÇÃO DE RESÍDUO SÓLIDO EM ATERRO, TIPO TELHAS CIMENTO AMIANTO | T | 15
06.01.020 | CPOS | ESCAVAÇÃO MANUAL EM SOLO DE 1ª E 2ª CATEGORIA EM CAMPO ABERTO | M³ | 105
06.01.040 | CPOS | ESCAVAÇÃO MANUAL EM SOLO BREJOSO EM CAMPO ABERTO | M³ | 34
06.11.020 | CPOS | REATERRO MANUAL PARA SIMPLES REGULARIZAÇÃO SEM COMPACTAÇÃO | M³ | 19
06.12.020 | CPOS | ATERRO MANUAL APILOADO DE ÁREA INTERNA COM MAÇO DE 30 KG | M³ | 23
06.14.020 | CPOS | CARGA MANUAL DE SOLO | M³ | 194
07.01.010 | CPOS | ESCAVAÇÃO E CARGA MECANIZADA PARA EXPLORAÇÃO DE SOLO EM JAZIDA | M³ | 67
07.01.020 | CPOS | ESCAVAÇÃO E CARGA MECANIZADA EM SOLO DE 1ª CATEGORIA, EM CAMPO ABERTO | M³ | 62
07.01.120 | CPOS | CARGA E REMOÇÃO DE TERRA ATÉ A DISTÂNCIA MÉDIA DE 1 KM | M³ | 96
11.18.060 | CPOS | LONA PLÁSTICA | M² | 1320
SUPER ESTRUTURA
03.01.005 | FDE | CIMBRAMENTO DE MADEIRA | M³ | 451
03.03.056 | FDE | CONCRETO PREPARADO NO LOCAL C/AGREGADO LEVE P/ENCHIMENTO | M³ | 198
03.50.001 | FDE | DEMOLIÇÃO DE CONCRETO INCLUINDO REVESTIMENTOS (MANUAL) | M³ | 5
03.50.005 | FDE | DEMOLIÇÃO DE LAJES MISTAS OU PRÉ-MOLDADAS INCLUINDO REVESTIMENTOS (MANUAL) | M² | 31
ALVENARIA E OUTROS ELEMENTOS DIVISÓRIOS
04.01.042 | FDE | ALVENARIA DE BLOCO CERAMICO PORTANTE E=14CM | M² | 156
04.01.043 | FDE | ALVENARIA DE BLOCO CERAMICO PORTANTE E=19CM | M² | 95
04.01.050 | FDE | ALVENARIA AUTO-PORTANTE: BLOCO CONCRETO ESTRUTURAL DE 14X19X39CM CLASSE B | M² | 224
04.01.051 | FDE | ALVENARIA AUTO-PORTANTE: BLOCO CONCRETO ESTRUTURAL DE 19X19X39CM CLASSE B | M² | 143
04.60.010 | FDE | RETIRADA DE DIVISÓRIAS EM CHAPAS DE MADEIRA, INCLUSIVE ENTARUGAMENTO | M² | 51
04.60.012 | FDE | RETIRADA DE PAINÉIS DIVISÓRIAS COM MONTANTES METÁLICAS | M² | 250
ELEMENTOS DE MADEIRA/COMPONENTES ESPECIAIS
05.01.029 | FDE | PM-74 PORTA SARRAFEADO MACIÇO P/BOXES L=62CM-COMPLETA | UN | 76
05.05.064 | FDE | PR-08 PRATELEIRA DE GRANITO | M | 15
05.60.005 | FDE | RETIRADA DE BATENTES DE ESQUADRIAS DE MADEIRA | UN | 43
05.60.050 | FDE | RETIRADA DE FECHADURAS DE EMBUTIR | UN | 21
05.60.060 | FDE | RETIRADA DE DOBRADIÇAS | UN | 44
05.70.001 | FDE | RECOLOCAÇÃO DE FOLHAS DE PORTA OU JANELA | UN | 63
05.70.010 | FDE | RECOLOCAÇÃO DE GUARNIÇÃO OU MOLDURAS | M | 195
05.80.002 | FDE | PORTA MADEIRA COMPENS LISA COM VISOR | M² | 10
05.80.005 | FDE | PORTA TIPO VENEZIANA | M² | 24
05.80.015 | FDE | BANDEIRA P/ PORTA MADEIRA COMPENS LISA P/ PINTURA | M² | 6
05.80.020 | FDE | BATENTE DE MADEIRA PARA PORTAS DE 1 FL SEM BANDEIRA | CJ | 130
05.80.021 | FDE | BATENTE DE MADEIRA PARA PORTAS DE 1 FOLHA COM BANDEIRA | CJ | 136
05.80.022 | FDE | BATENTE DE MADEIRA PARA PORTA DE 2 FLS SEM BANDEIRA | CJ | 141
05.80.023 | FDE | BATENTE DE MADEIRA PARA PORTAS DE 2 FLS COM BANDEIRA | CJ | 132
05.80.037 | FDE | GUARNICAO MADEIRA DE 5,0CM | M | 115
05.80.038 | FDE | GUARNICAO MADEIRA DE 7,0CM | M | 145
05.80.039 | FDE | GUARNICAO MADEIRA DE 10,0CM | M | 188
05.80.040 | FDE | GUARNICAO MADEIRA DE 15,0CM | M | 112
05.81.002 | FDE | PORTA MADEIRA COMPENS LISA P/ VERNIZ 82X210CM | UN | 55
05.81.003 | FDE | PORTA MADEIRA COMPENS LISA P/ VERNIZ 92X210CM | UN | 22
05.81.057 | FDE | JANELAS DE MADEIRA TIPO GUILHOTINA - COM VENEZIANAS | M² | 450
ELEMENTOS METÁLICOS/COMPONENTES ESPECIAIS
06.01.025 | FDE | CAIXILHOS DE FERRO -BASCULANTES | M² | 25
06.01.026 | FDE | CAIXILHOS DE FERRO -FIXOS | M² | 56
06.01.027 | FDE | CAIXILHOS DE FERRO -FIXO COM VENTILACAO PERMANENTE | M² | 31
06.01.049 | FDE | EV-01 ESQUADRIA VENEZIANA DE ACO (1,20X2,00 M) | UN | 40
06.01.072 | FDE | CAIXILHOS DE ALUMINIO -BASCULANTES | M² | 22
06.02.001 | FDE | PC-01 PORTA CORTA-FOGO P90 L=90CM COMPLETA | UN | 25
06.02.020 | FDE | PORTA DE FERRO (TIPO PF-11) | M² | 25
06.02.056 | FDE | PORTA EM CHAPA DE FERRO GALVANIZADO TIPO PF-15 | M² | 41
06.03.019 | FDE | EM-05 ESCADA MARINHEIRO (GALVANIZADA) | M | 11
06.03.020 | FDE | EM-06 ESCADA DE MARINHEIRO C/GUARDA CORPO GALVANIZADA | M | 15
06.03.032 | FDE | GR-01 GRADE DE PROTECAO FERRO CHATO 1" X 1/4" MALHA 15CM X15CM | M² | 55
06.03.035 | FDE | GR-02 GRADE DE PROTECAO / GUICHE (122X105 CM) FERRO CHATO 1/2" X 1/8" | UN | 42
06.03.060 | FDE | BARRA DE APOIO P/DEFICIENTES EM INOX ESCOVADO | CJ | 36
06.03.061 | FDE | CO-27 CORRIMÃO DUPLO AÇO INOX FORNECIDO E INSTALADO | M | 115
06.03.062 | FDE | CO-28 CORRIMÃO DUPLO COM MONTANTE VERTICAL AÇO INOX FORNECIDO E INSTALADO | M | 103
06.03.063 | FDE | CO-29 CORRIMÃO DUPLO INTERMEDIÁRIO AÇO INOX FORNECIDO E INSTALADO | M | 100
06.03.064 | FDE | CO-30 GUARDA-CORPO TUBULAR AÇO INOX FORNECIDO E INSTALADO | M | 58
06.60.001 | FDE | RETIRADA DE ESQUADRIAS METÁLICAS | M² | 138
06.70.001 | FDE | RECOLOCAÇÃO DE ESQUADRIAS METÁLICAS | M² | 196
06.70.005 | FDE | RECOLOCAÇÃO DE BATENTES | UN | 119
06.70.060 | FDE | RECOLOCAÇÃO DE ESCADA MARINHEIRO COM GUARDA CORPO | M | 32
06.80.005 | FDE | CAIXILHO DE CORRER EM PERFIL DE FERRO | M² | 35
06.80.023 | FDE | PORTAO DE 1 FOLHA DE TUBOS E TELA GALVANIZADOS COM PORTA CADEADO | M² | 11
06.80.025 | FDE | PORTAO DE 2 FOLHAS DE TUBO E TELA GALVANIZADOS COM PORTA CADEADO | M² | 41
06.80.033 | FDE | CHAPA DE FERRO N 14, INCLUSIVE SOLDAGEM | M² | 442
COBERTURA
07.01.001 | FDE | EM TESOURAS PARA TELHAS CERAMICAS - VAOS ATE 7.00 M | M² | 263
07.01.002 | FDE | EM TESOURAS PARA TELHAS CERAMICAS - VAOS DE 7.01 A 10.00 M | M² | 154
07.01.003 | FDE | EM TESOURAS PARA TELHAS CERAMICAS - VAOS DE 10.01 A 13.00 M | M² | 85
07.01.004 | FDE | EM TESOURAS PARA TELHAS CERAMICAS - VAOS DE 13.01 A 18.00 M | M² | 60
07.01.010 | FDE | EM TESOURAS PARA TELHAS OND CIM-AM/AL/PLAST - VAOS ATE 7,00 M | M² | 641
07.01.011 | FDE | EM TESOURAS PARA TELHAS OND CIM-AM/AL/PLAST - VAOS DE 7.01 A 10,00 M | M² | 162
07.01.012 | FDE | EM TESOURAS PARA TELHAS OND CIM-AM/AL/PLAST - VAOS DE 10.01 A 13,00 M | M² | 94
07.01.013 | FDE | EM TESOURAS PARA TELHAS OND CIM-AM/AL/PLAST - VAOS DE 13,01 A 18,00 M | M² | 41
07.01.025 | FDE | EM TERCAS PARA TELHAS CERAMICAS | M² | 961
07.01.027 | FDE | EM TERCAS PARA TELHAS TRAPEZOIDAIS | M² | 901
07.02.004 | FDE | FORNECIMENTO E MONTAGEM DE ESTRUTURA METALICA COM AÇO NAO PATINAVEL (ASTM A36/A570) | KG | 3782
07.02.016 | FDE | FORNECIMENTO E MONTAGEM DE ESTRUTURA METALICA COM AÇO RESISTENTE A CORROSAO (ASTM A709/A588) | KG | 3154
07.03.105 | FDE | TELHA CERAMICA TIPO FRANCESA | M² | 335
07.03.110 | FDE | TELHA CERAMICA TIPO ROMANA | M² | 198
07.03.112 | FDE | TELHA CERAMICA TIPO COLONIAL | M² | 133
07.03.120 | FDE | TELHA TECNOLOGIA CRFS ONDULADA E=6MM | M² | 115
07.03.121 | FDE | TELHA TECNOLOGIA CRFS ONDULADA E=8MM | M² | 669
07.03.135 | FDE | TELHA GALVALUME / ACO GALV SANDUICHE E=30MM (PUR) / (PIR) TRAPEZ H=40MM NAS DUAS FACES E= 0,50MM COM PINT FACES APARENTES | M² | 158
07.04.001 | FDE | CUMEEIRA E ESPIGAO EMBOCADOS PARA TELHA CERAMICA | M | 170
07.60.001 | FDE | RETIRADA DE ESTRUT DE MADEIRA EM TESOURA,PONTAL OU MISTA P/TELHA BARRO SOBRE LAJE | M² | 168
07.60.002 | FDE | RETIRADA DE ESTRUT DE MADEIRA EM TESOURA PARA TELHAS DE BARRO SOBRE VAO LIVRE | M² | 130
07.60.005 | FDE | RETIRADA DE ESTRUT DE MADEIRA EM TESOURA,PONTAL OU MISTA P/TELHA FIBRO-CIM SOBRE LAJE | M² | 161
07.60.006 | FDE | RETIRADA DE ESTRUT DE MADEIRA EM TESOURA,PARA TELHA DE FIBRO-CIM SOBRE VAO LIVRE | M² | 191
07.60.010 | FDE | RETIRADA DE VIGAMENTO DE APOIO P/TELHAS DE BARRO/FIBRO-CIM/AL/PLAST/PLANA PRE-FAB | M | 285
07.60.055 | FDE | RETIRADA DE CUMEEIRAS E ESPIGÕES DE BARRO | M | 61
07.70.050 | FDE | RECOLOCAÇÃO DE TELHAS DE BARRO TIPO FRANCESA / ROMANA | M² | 1943
07.70.055 | FDE | RECOLOCAÇÃO DE TELHA DE FIBROCIMENTO, PLÁSTICO OU ALUMÍNIO | M² | 1005
07.70.080 | FDE | RECOLOCAÇÃO DE CUMEEIRAS E ESPIGÕES DE BARRO | M | 49
07.80.003 | FDE | TABUA DE 12 X 3 CM G1-C6 | M | 74
07.80.036 | FDE | TELHA TECNOLOGIA CRFS MODULADA E=8MM | M² | 50
07.80.045 | FDE | ESPIGAO NORMAL P/ TELHA TECNOLOGIA CRFS ONDULADA | M | 42
07.80.052 | FDE | CUMEEIRA NORMAL PARA TELHA TECNOLOGIA CRFS MODULADA | M | 231
07.80.091 | FDE | EMBOCAMENTO DE BEIRAL EM TELHA CERAMICA | M | 577
INSTALAÇÕES HIDRÁULICAS
08.02.041 | FDE | TUBO ACO GALV NBR5590-CLASSE PESADA DN 25MM (1") INCL CONEXOES | M | 162
08.03.001 | FDE | TUBO ACO GALVANIZ NBR5580-CL MEDIA, DN15MM (1/2") - INCL CONEXOES | M | 63
08.03.002 | FDE | TUBO ACO GALVANIZ NBR5580-CL MEDIA, DN20MM (3/4") - INCL CONEXOES | M | 79
08.03.006 | FDE | TUBO ACO GALVANIZ NBR5580-CL MEDIA, DN50MM (2") - INCL CONEXOES | M | 75
08.03.009 | FDE | TUBO ACO GALVANIZ NBR5580-CL MEDIA, DN100MM (4")-INCL CONEXOES | M | 45
08.03.010 | FDE | TUBO ACO GALVANIZ NBR5580-CL MEDIA, DN 150MM (6") - INCL CONEXOES | M | 30
08.03.015 | FDE | TUBO PVC RÍGIDO JUNTA SOLDÁVEL DE 20 INCL CONEXÕES | M | 190
08.03.016 | FDE | TUBO PVC RÍGIDO JUNTA SOLDÁVEL DE 25 INCL CONEXÕES | M | 688
08.03.017 | FDE | TUBO PVC RÍGIDO JUNTA SOLDÁVEL DE 32 INCL CONEXÕES | M | 79
08.03.018 | FDE | TUBO PVC RÍGIDO JUNTA SOLDÁVEL DE 40 INCL CONEXÕES | M | 54
08.03.019 | FDE | TUBO PVC RÍGIDO JUNTA SOLDÁVEL DE 50 INCL CONEXÕES | M | 52
08.03.020 | FDE | TUBO PVC RÍGIDO JUNTA SOLDÁVEL DE 60 INCL CONEXÕES | M | 41
08.04.001 | FDE | REGISTRO DE GAVETA BRUTO DN 15MM (1/2") | UN | 22
08.04.002 | FDE | REGISTRO DE GAVETA BRUTO DN 20MM (3/4") | UN | 25
08.04.003 | FDE | REGISTRO DE GAVETA BRUTO DN 25MM (1") | UN | 19
08.04.004 | FDE | REGISTRO DE GAVETA BRUTO DN 32MM (1 1/4") | UN | 5
08.04.016 | FDE | REGISTRO DE PRESSAO BRUTO DE 3/4" | UN | 27
08.04.044 | FDE | VALVULA DE DESCARGA C/ REG INCORP DN=40MM(1 1/2) ACAB ANTIVANDALISMO | UN | 19
08.04.048 | FDE | VALVULA DE DESCARGA DE FECHAMENTO AUTOMATICO PARA MICTORIO | UN | 43
08.04.051 | FDE | VALVULA DE DESCARGA C/REG INCORP DN 32MM (1 1/4") C/ ACAB SIMPLES | UN | 16
08.04.053 | FDE | VALVULA DE DESCARGA C/ACIONAMENTO DUPLO FLUXO REGISTRO E ACABAM. DN 32MM 1 1/4" | UN | 25
08.05.005 | FDE | TUBO DE COBRE NBR13206 CLASSE "E" DN 15MM (1/2") AGUA QUENTE INCL CONEXOES | M | 168
08.05.006 | FDE | TUBO DE COBRE NBR13206 CLASSE "E" DN 22MM (3/4") AGUA QUENTE INCL CONEXOES | M | 116
08.05.007 | FDE | TUBO DE COBRE NBR13206 CLASSE "E" DN 28MM (1") AGUA QUENTE INCL CONEXOES | M | 89
08.07.010 | FDE | PROTECAO ANTI CORROSIVA PARA RAMAIS SOB A TERRA | M | 789
08.08.028 | FDE | AH-04 ABRIGO PARA HIDRANTE COM MANGUEIRA 1 1/2" E ESGUICHO REGULAVEL | UN | 17
08.08.035 | FDE | ESGUICHO DE LATAO C/ENGATE RAPIDO ORIFICIO DE 1/2" | UN | 93
08.09.003 | FDE | TUBO DE FERRO FUNDIDO DN 100MM (4") - INCLUSIVE CONEXOES - DESC | M | 46
08.09.016 | FDE | TUBO PVC NORMAL "SN" JUNTA ELÁSTICA DN 50 INCL CONEXÕES | M | 38
08.09.017 | FDE | TUBO PVC NORMAL "SN" JUNTA ELÁSTICA DN 75 INCL CONEXÕES | M | 60
08.09.018 | FDE | TUBO PVC NORMAL "SN" JUNTA ELÁSTICA DN 100 INCL CONEXÕES | M | 515
08.09.019 | FDE | TUBO PVC NORMAL "SN" JUNTA ELÁSTICA DN 150 INCL CONEXÕES | M | 262
08.10.004 | FDE | CAIXA SIFONADA DE PVC DN 100X150X50MM C/GRELHA PVC CROMADO | UN | 27
08.10.007 | FDE | CAIXA SIFONADA DE PVC DN 150X150X50MM COM GRELHA DE PVC CROMADO | UN | 29
08.10.010 | FDE | CAIXA SIFONADA DE PVC DN 100X100X50MM C/GRELHA PVC CROMADO | UN | 23
08.10.049 | FDE | RALO SECO CONICO PVC DN 100MM C/GRELHA PVC CROMADO | UN | 44
08.11.005 | FDE | TUBO DE FERRO FUNDIDO DN 150MM (6") - INCLUSIVE CONEXOES | M | 27
08.12.017 | FDE | CALHA OU AGUA FURTADA EM CHAPA GALV. N 24 - CORTE 1,00M | M | 182
08.12.022 | FDE | CALHA OU AGUA FURTADA EM CHAPA GALV. N 26 - CORTE 0,50M | M | 298
08.14.045 | FDE | TORNEIRA DE BOIA EM LATAO (BOIA PLAST) DN 20MM (3/4") | UN | 27
08.14.046 | FDE | TORNEIRA DE BOIA EM LATAO (BOIA PLAST) DN 25MM (1") | UN | 22
08.14.101 | FDE | CAIXA DÁGUA CÔNICA POLIETILENO CAPACIDADE DE 500L INCLUSIVE TAMPA | UN | 6
08.14.103 | FDE | CAIXA DÁGUA CÔNICA POLIETILENO CAPACIDADE DE 1000L INCLUSIVE TAMPA | UN | 10
08.16.004 | FDE | BACIA SIFONADA COM CAIXA DE DESCARGA ACOPLADA BRANCA | UN | 38
08.16.010 | FDE | LAVATORIO DE LOUCA BRANCA SEM COLUNA C/ TORNEIRA DE FECHAM AUTOMATICO | UN | 38
08.16.025 | FDE | MICTORIO DE LOUCA SIFONADO/AUTO ASPIRANTE BRANCO | UN | 23
08.16.045 | FDE | TANQUE DE LOUCA BRANCA,PEQUENO C/COLUNA | UN | 34
08.16.046 | FDE | TANQUE DE LOUCA BRANCA,GRANDE C/COLUNA | UN | 18
08.16.065 | FDE | PAPELEIRA DE LOUCA BRANCA DE 15X15CM | UN | 25
08.16.090 | FDE | BR-02 LAVATORIO PARA SANITARIO ACESSIVEL | CJ | 21
08.17.038 | FDE | CHUVEIRO SIMPLES C/ARTICULACAO, LATAO CROMADO DN 15MM (1/2") | UN | 15
08.17.041 | FDE | CHUVEIRO ELETRICO COM RESISTENCIA BLINDADA | UN | 11
08.17.085 | FDE | TORNEIRA DE FECHAMENTO AUTOMATICO DE MESA | UN | 32
08.50.020 | FDE | DEMOLIÇÃO DE CALHAS E RUFOS EM CHAPAS METALICAS | M | 67
08.50.021 | FDE | DEMOLIÇÃO DE CONDUTORES APARENTES | M | 614
08.60.005 | FDE | RETIRADA DE REGISTROS E VÁLVULAS DE DESCARGA | UN | 56
08.60.007 | FDE | RETIRADA DE TORNEIRAS | UN | 57
08.60.010 | FDE | RETIRADA DE SIFÕES | UN | 133
08.60.011 | FDE | RETIRADA DE APARELHOS SANITÁRIOS INCLUINDO ACESSÓRIOS | UN | 36
08.80.032 | FDE | TORNEIRA PARA LAVATORIO DE LOUCA BRANCA OU BANCADA | UN | 74
08.82.030 | FDE | GRELHA DE FERRO FUNDIDO DE 20X20 CM | UN | 17
08.82.050 | FDE | DESENTUPIMENTO DE RAMAIS DE ESGOTO | M | 1121
08.82.060 | FDE | LIMPEZA DE CANALETAS DE ÁGUAS PLUVIAIS | M | 186
08.84.033 | FDE | TORNEIRA PRES 1/2 C/ALAVANCA TIPO MESA CROMADO | UN | 66
08.84.034 | FDE | TORNEIRA MEC/CER 1/4 VOLTA TIPO PARED CROMADO 1/2 | UN | 18
08.84.055 | FDE | CUBA SIMPLES ACO INOX(304) CHAP.22 - 400X340X140MM - SEM PERTENCES | UN | 16
08.84.058 | FDE | CUBA DUPLA ACO INOX(304) CHAPA 22 835X340X140MM - SEM PERTENCES | UN | 13
INSTALAÇÕES ELÉTRICAS
09.02.105 | FDE | DISJUNTOR BIPOLAR TERMOMAGNETICO 2X225A | UN | 46
09.02.108 | FDE | DISJUNTOR BIPOLAR TERMOMAGNETICO 2X350A | UN | 15
09.03.046 | FDE | ELETRODUTO DE PVC RIGIDO ROSCAVEL DE 25MM - INCL CONEXOES | M | 2186
09.03.047 | FDE | ELETRODUTO DE PVC RIGIDO ROSCAVEL DE 32MM - INCL CONEXOES | M | 1740
09.03.049 | FDE | ELETRODUTO DE PVC RIGIDO ROSCAVEL DE 50MM - INCL CONEXOES | M | 176
09.04.016 | FDE | CHAVE SECCIONADORA NH C/FUSIVEL 3X630A | UN | 3
09.04.095 | FDE | DISJUNTOR UNIPOLAR TERMOMAGNETICO 1X50A A 1X70A | UN | 75
09.04.096 | FDE | DISJUNTOR UNIPOLAR TERMOMAGNETICO 1X90A A 1X100A | UN | 21
09.05.002 | FDE | ELETROD ACO GALV QUENTE (NBR 5624) 20 MM (3/4") - INCL CONEXOES | M | 378
09.05.003 | FDE | ELETROD ACO GALV QUENTE (NBR 5624) 25 MM (1") - INCL CONEXOES | M | 105
09.05.005 | FDE | ELETROD ACO GALV QUENTE (NBR 5624) 40 MM (1 1/2") - INCL CONEXOES | M | 121
09.05.047 | FDE | QUADRO DISTRIBUICAO, DISJ. GERAL 60A P/ 14 A 20 DISJS. | UN | 8
09.05.051 | FDE | QUADRO DISTRIBUICAO, DISJ. GERAL 80A P/ 22 A 26 DISJS. | UN | 4
09.05.092 | FDE | INTERRUPTOR AUTOMATICO DIFERENCIAL (DISPOSITIVO DR) 40A/30 mA | UN | 33
09.05.093 | FDE | INTERRUPTOR AUTOMATICO DIFERENCIAL (DISPOSITIVO DR) 63A/30 mA | UN | 16
09.06.001 | FDE | CAIXA DE PASSAGEM ESTAMPADA COM TAMPA PLASTICA DE 4"X2" | UN | 121
09.06.002 | FDE | CAIXA DE PASSAGEM ESTAMPADA COM TAMPA PLASTICA DE 4"X4" | UN | 55
09.06.005 | FDE | CAIXA DE PASSAGEM CHAPA TAMPA PARAFUSADA DE 10X10X8 CM | UN | 75
09.06.007 | FDE | CAIXA DE PASSAGEM CHAPA TAMPA PARAFUSADA DE 15X15X8 CM | UN | 45
09.06.009 | FDE | CAIXA DE PASSAGEM CHAPA TAMPA PARAFUSADA DE 20X20X10 CM | UN | 31
09.06.012 | FDE | CAIXA DE PASSAGEM CHAPA TAMPA PARAFUSADA DE 30X30X12 CM | UN | 4
09.06.015 | FDE | CAIXA DE PASSAGEM CHAPA TAMPA PARAFUSADA DE 40X40X15 CM | UN | 5
09.06.019 | FDE | CAIXA DE PASSAGEM CHAPA TAMPA PARAFUSADA DE 50X50X15 CM | UN | 7
09.06.028 | FDE | CAIXA DE PASSAGEM EM ALVENARIA DE 1,00X1,00X1,00 M | UN | 45
09.06.036 | FDE | CAIXA DE PASSAGEM A PROVA DE UMIDADE EM ALUMINIO 15X15X10CM | UN | 21
09.06.037 | FDE | CAIXA DE PASSAGEM A PROVA DE UMIDADE EM ALUMINIO 20X20X10CM | UN | 13
09.06.045 | FDE | QUADRO EM CHAPA COM PORTA E FECHADURA (TELEBRAS) DE 20X20X12CM | UN | 11
09.06.047 | FDE | QUADRO EM CHAPA COM PORTA E FECHADURA (TELEBRAS) DE 40X40X12CM | UN | 12
09.08.002 | FDE | INTERRUPTOR DE 1 TECLA SIMPLES EM CX.4"X2"-ELETROD.AÇO GALV.A QUENTE | UN | 371
09.08.003 | FDE | INTERRUPTOR DE 2 TECLAS SIMPLES EM CX.4"X2"-ELETROD.AÇO GALV.A QUENTE | UN | 231
09.08.004 | FDE | INTERRUPTOR DE 3 TECLAS SIMPLES EM CX.4"X2"-ELETROD.AÇO GALV.A QUENTE | UN | 82
09.08.007 | FDE | INTERRUPTOR DE 1 TECLA PARAL.SIMPL.CX.4"X2"-ELETR.AÇO GALV.A QUENTE | UN | 85
09.08.055 | FDE | BOTOEIRA PARA ACIONAMENTO DA BOMBA DE INCENDIO | UN | 15
09.08.056 |  | CIGARRA - ELETROD. PVC Ø 25MM AMARELO | UN | 5
09.08.060 | FDE | INTERRUPTOR 2 TECLAS SIMPLES CAIXA DE 4"X2"-ELETR PVC RIGIDO | UN | 145
09.08.062 | FDE | INTERRUPTOR 3 TECLAS SIMPLES CAIXA 4"X2"-ELETR PVC RIGIDO | UN | 42
09.08.071 | FDE | INTERRUPTOR 1 TECLA PARALELO SIMPLES CAIXA 4"X2"- ELETR PVC RIGIDO | UN | 35
09.08.073 | FDE | INTERRUPTOR 1 TECLA PARALELO BIPOLAR CAIXA 4"X2"- ELETR PVC RIGIDO | UN | 13
09.08.080 | FDE | TOMADA DE PISO 2P+T PADRAO NBR 14136 CORRENTE 10A-250V-ELETR PVC RÍGIDO | UN | 78
09.08.086 | FDE | ACIONADOR DO ALARME DE INCENDIO | UN | 21
09.08.087 | FDE | SIRENE PARA ALARME DE EMERGENCIA- ELETRODUTO DE PVC | UN | 4
09.08.089 | FDE | TOMADA 2P+T PADRAO NBR 14136, CORRENTE 20A-250V-ELETR.PVC RIGIDO | UN | 85
09.08.090 | FDE | DETECTOR DE FUMAÇA OPTICO CONVENCIONAL-ELETROD.AÇO GALV.A QUENTE | UN | 13
09.10.030 | FDE | SENSOR DE PRESENÇA INTERNO | UN | 32
09.11.076 | FDE | IL-84 PROJETOR COM FACHO SIMÉTRICO OU ASSIMETRICO PARA LAMPADA TUBULAR DE VAPOR DE SÓDIO 1X150W | UN | 16
09.11.077 | FDE | IL-85 PROJETOR COM FACHO SIMÉTRICO OU ASSIMÉTRICO PARA LAMPADA TUBULAR DE VAPOR DE SÓDIO 1X250W | UN | 28
09.13.015 | FDE | BARRA CHATA ACO GALVANIZADO (3/4"X1/8") - CAPTOR P/ PARA RAIOS | M | 836
09.13.028 | FDE | TERRA SIMPLES 1 HASTE COPERWELD DN 19MM X 3M SEM CAIXA DE INSPEÇAO | UN | 70
09.13.032 | FDE | CONEXAO EXOTERMICA CABO/CABO | UN | 215
09.13.033 | FDE | CONEXAO EXOTERMICA CABO/HASTE | UN | 155
09.13.040 | FDE | CORDOALHA DE AÇO GALV. A QUENTE 50 MM2 (3/8") C/SUPORTE.DE FIXAÇÃO | M | 62
09.50.004 | FDE | REMOCAO DE BUCHA DE PASSAGEM INT/EXT, OU DE CHAPA P/ BUCHA PASS A.T. | UN | 18
09.50.008 | FDE | REMOCAO DE ISOLADOR TIPO CASTANHA, INCLUSIVE GANCHO DE SUSTENTACAO | UN | 5
09.50.011 | FDE | REMOCAO DE VERGALHAO DE COBRE | M | 261
09.50.022 | FDE | REMOCAO DE DISJUNTOR DE VOLUME NORMAL OU REDUZIDO | UN | 11
09.50.024 | FDE | REMOCAO DE JANELA DE VENTILACAO PADRAO ELETROPAULO | UN | 57
09.50.029 | FDE | REMOÇÃO DE POSTE DE CONCRETO | UN | 3
09.50.032 | FDE | REMOCAO DE CRUZETA DE MADEIRA | UN | 7
09.50.037 | FDE | REMOCAO CINTA FIXACAO DE ELETRODUTO OU SELA P/CRUZETA MAD EM POSTE | UN | 7
09.50.039 | FDE | REMOCAO DE CAIXAS DE MEDICAO OU CAIXAS P/ TRANSF. DE CORRENTE | UN | 13
09.52.001 | FDE | REMOCAO DE POSTE ACO GALV. OU CAIXA ACO P/ ENTRADA ENERGIA EM B.T. | UN | 5
09.52.005 | FDE | REMOCAO DE CAIXA DE ENTRADA DE TELEFONE PADRAO TELEFONICA | UN | 2
09.52.007 | FDE | REMOCAO DE TUBULACAO ELETRICA EMBUTIDA ATE 2" | M | 62
09.52.008 | FDE | REMOCAO DE TUBULACAO ELETRICA EMBUTIDA ACIMA DE 2" | M | 163
09.52.009 | FDE | REMOCAO DE TUBULACAO ELETRICA APARENTE ATE 2" | M | 52
09.52.010 | FDE | REMOCAO DE TUBULACAO ELETRICA APARENTE ACIMA 2" | M | 151
09.52.015 | FDE | REMOCAO DE CAIXA PARA FUSIVEL OU TOMADA INSTALADA EM PERFILADOS | UN | 6
09.52.037 | FDE | REMOCAO DE CHAVE DE ACAO RAPIDA,COMANDO FRONTAL MONTADO EM PAINEL B.T | UN | 9
09.54.001 | FDE | REMOCAO DE INTERRUPTORES TOMADAS BOTOES DE CAMPAINHA E CIGARRAS | UN | 254
09.54.002 | FDE | REMOCAO DE CHAVE AUTOMATICA DA BOIA | UN | 20
09.54.003 | FDE | REMOCAO DE CONTACTOR MAGNETICO P/ QUADRO DE COMANDO DE BOMBA RECALQUE | UN | 3
09.54.006 | FDE | REMOCAO APARELHO ILUMINACAO,PLAFONS E PENDENTES P/LAMPADAS FLUORESC | UN | 35
09.54.013 | FDE | REMOCAO DE REATORES PARA LAMPADAS HG EM POSTES | UN | 4
09.54.014 | FDE | REMOCAO DE AP. ILUMIN. EM POSTES OU DE PROJETORES EM FACHADAS | UN | 26
09.54.019 | FDE | REMOCAO DE CRUZETAS DE FERRO PARA FIXACAO DE PROJETORES | UN | 38
09.56.001 | FDE | REMOCAO DE CAPTOR DE PARA-RAIOS TIPO FRANKLIN OU RADIATIVO | UN | 22
09.60.012 | FDE | RETIRADA DE TERMINAL OU CONECTOR PARA VERGALHAO DE COBRE | UN | 57
09.62.004 | FDE | RETIRADA DE CABECOTE PADRAO TELEFONICA OU DE BASE P/DISJUNTOR QUICK LAG | UN | 31
09.66.004 | FDE | RETIRADA DE CABOS DE AÇO E ESTICADORES DE PARA-RAIOS | M | 150
09.70.007 | FDE | RECOLOCAÇÃO DE CANTONEIRA METALICA | M | 91
09.72.011 | FDE | RECOLOCAÇÃO DE CONDULETES OU DE CX.FUSIV. OU DE TOMADA INSTAL. EM PERFILADOS | UN | 192
09.80.007 | FDE | CANTONEIRA DE FERRO 1 1/2" X 1 1/2" X 1/8" | M | 433
09.80.012 | FDE | VERGALHAO DE COBRE DE 3/8" (10MM) | M | 246
09.80.026 | FDE | CHAVE SECCIONADORA TRIPOLAR SECA PARA 200A/15 KV C/ CMD PROLONGADO | UN | 5
09.80.039 | FDE | RELE FALTA-DE-FASE TRIFASICO TIPO ST 220/110 V PEXTRON OU SIMILAR | UN | 63
09.80.040 | FDE | RELE PRIMARIO DE SOBRECORRENTE P/DISJ. DE MEDIA TENSAO | UN | 12
09.80.051 | FDE | MAO FRANCESA DE 700 MM | UN | 158
09.80.053 | FDE | CAIXA DE MEDICAO PADRAO ELEKTRO - 0,70 X 0,60 X 0,25 M | UN | 15
09.82.025 | FDE | TERMINAL OU CONECTOR DE PRESSAO PARA CABO 10MM | UN | 53
09.82.026 | FDE | TERMINAL OU CONECTOR DE PRESSAO PARA CABO 16MM | UN | 56
09.82.027 | FDE | TERMINAL OU CONECTOR DE PRESSAO PARA CABO 25MM | UN | 57
09.82.028 | FDE | TERMINAL OU CONECTOR DE PRESSAO PARA CABO 35MM | UN | 58
09.82.029 | FDE | TERMINAL OU CONECTOR DE PRESSAO PARA CABO 50MM | UN | 21
09.82.030 | FDE | TERMINAL OU CONECTOR DE PRESSAO PARA CABO 70MM | UN | 50
09.82.031 | FDE | TERMINAL OU CONECTOR DE PRESSAO PARA CABO 95MM | UN | 45
09.82.032 | FDE | TERMINAL OU CONECTOR DE PRESSAO PARA CABO 120MM | UN | 48
09.82.033 | FDE | TERMINAL OU CONECTOR DE PRESSAO PARA CABO 150MM | UN | 55
09.82.034 | FDE | TERMINAL OU CONECTOR DE PRESSAO PARA CABO 185MM | UN | 42
09.82.035 | FDE | TERMINAL OU CONECTOR DE PRESSAO PARA CABO 240MM | UN | 49
09.82.095 | FDE | PERFILADO EM CHAPA DE ACO 38X38MM | M | 261
09.83.013 | FDE | FUSIVEL NH 01 DE 160A RETARDADO | UN | 21
09.83.014 | FDE | FUSIVEL NH DE 300 A 400A | UN | 12
09.83.017 | FDE | FUSIVEL NH DE 200 A 250A | UN | 22
09.84.009 | FDE | TOMADA 2P+T PADRAO NBR 14136 CORRENTE 10A-250V | UN | 71
09.84.050 | FDE | RECEPTACULO PORCELANA P/LAMP FLUORESC. COMPACTA ROSCA E-27 | UN | 378
09.85.010 | FDE | LAMPADA VAPOR DE SODIO 70W | UN | 19
09.85.018 | FDE | LAMPADA VAPOR METALICO 150W | UN | 23
09.85.023 | FDE | LUMIN. BLINDADA ARANDELA P/ LAMP. MISTA 160 W | UN | 7
09.85.024 | FDE | LUMIN. BLINDADA PLAFONIER P/ LAMP. MISTA 160W | UN | 16
09.85.025 | FDE | LUMIN. BLINDADA ARANDELA P/ LAMP. FLUOR.COMPACTA 23 W | UN | 6
09.85.039 | FDE | BRACO ACO GALVANIZADO DE 1" X 1.00M | UN | 74
09.85.045 | FDE | CRUZETA DE FERRO GALVANIZADO PARA 2 PROJETORES | UN | 35
09.85.048 | FDE | POSTE DE AÇO GALV.TIPO CURVO,C/JANELAS INSP H=7 M ACIMA DO SOLO | UN | 6
09.85.050 | FDE | POSTE DE AÇO GALV.TIPO RETO, C/JANELA INSP. H=10M ACIMA DO SOLO | UN | 10
09.85.060 | FDE | CONDULETE DE 1" | UN | 240
09.85.061 | FDE | CONDULETE DE 1 1/4" | UN | 242
09.85.062 | FDE | CONDULETE DE 1 1/2" | UN | 243
09.85.063 | FDE | CONDULETE DE 2" | UN | 145
09.85.064 | FDE | CONDULETE DE 3/4" | UN | 510
09.85.086 | FDE | LAMPADA LED TUBULAR VIDRO DE 10W C/TEMPERATURA DE COR 4000° K | UN | 587
09.85.087 | FDE | LAMPADA LED TUBULAR POLICARBONATO DE 10W C/TEMPERATURA DE COR 4000° K | UN | 505
09.85.088 | FDE | LAMPADA LED TUBULAR VIDRO DE 18W C/TEMPERATURA DE COR 4000° K | UN | 639
09.85.089 | FDE | LAMPADA LED TUBULAR POLICARBONATO DE 18W C/TEMPERATURA DE COR 4000° K | UN | 541
09.86.001 | FDE | CAPTOR TIPO FRANKLIN, BOUQUET NIQUELADO DE 4 PONTAS-CONECTOR GRANDE | UN | 201
09.86.025 | FDE | CONECTOR TIPO SPLIT-BOLT PARA CABO DE 25 MM2 | UN | 91
09.86.026 | FDE | CONECTOR TIPO SPLIT-BOLT PARA CABO DE 35 MM2 | UN | 84
09.86.027 | FDE | CONECTOR TIPO SPLIT-BOLT PARA CABO DE 95 MM2 | UN | 93
40.10.016 | CPOS | CONTATOR DE POTÊNCIA 12 A - 1NA+1NF | UN | 3
40.10.020 | CPOS | CONTATOR DE POTÊNCIA 9 A - 2NA+2NF | UN | 3
40.10.040 | CPOS | CONTATOR DE POTÊNCIA 12 A - 2NA+2NF | UN | 3
40.10.060 | CPOS | CONTATOR DE POTÊNCIA 16 A - 2NA+2NF | UN | 3
40.10.080 | CPOS | CONTATOR DE POTÊNCIA 22 A/25 A - 2NA+2NF | UN | 3
40.10.100 | CPOS | CONTATOR DE POTÊNCIA 32 A - 2NA+2NF | UN | 3
40.10.106 | CPOS | CONTATOR DE POTÊNCIA 38 A/40 A - 2NA+2NF | UN | 3
40.10.110 | CPOS | CONTATOR DE POTÊNCIA 50 A - 2NA+2NF | UN | 3
40.10.132 | CPOS | CONTATOR DE POTÊNCIA 65 A - 2NA+2NF | UN | 3
40.10.136 | CPOS | CONTATOR DE POTÊNCIA 110 A - 2NA+2NF | UN | 3
40.10.140 | CPOS | CONTATOR DE POTÊNCIA 150 A - 2NA+2NF | UN | 3
40.10.150 | CPOS | CONTATOR DE POTÊNCIA 220 A - 2NA+2NF | UN | 3
40.10.500 | CPOS | MINICONTATOR AUXILIAR - 4NA | UN | 3
40.10.510 | CPOS | CONTATOR AUXILIAR - 2NA+2NF | UN | 3
40.10.520 | CPOS | CONTATOR AUXILIAR - 4NA+4NF | UN | 3
FORRO
10.01.021 | FDE | FORRO DE TABUA APAR. 10X1CM MACHO-FEMEA G1-C4 ENTARUGADO | M² | 97
10.01.049 | FDE | FORRO DE GESSO ACARTONADO INCL ESTRUTURA | M² | 670
10.01.058 | FDE | ISOLACAO TERMOACUSTICA - LA DE VIDRO ESP 1" | M² | 186
10.50.001 | FDE | DEMOLIÇÃO DE FORRO DE ESTUQUE OU MADEIRA, INCLUSIVE ENTARUGAMENTO | M² | 91
10.50.003 | FDE | DEMOLIÇÃO DE FORRO EM GESSO | M² | 370
10.60.001 | FDE | RETIRADA DE FORROS DE MADEIRA PREGADOS (PLACAS OU TABUAS) | M² | 252
10.60.002 | FDE | RETIRADA DE FORROS EM PLACAS APOIADAS | M² | 597
10.60.005 | FDE | RETIRADA DE FORRO DE PVC EM LAMINAS | M² | 8
22.02.190 | CPOS | FORRO DE GESSO REMOVÍVEL COM PELÍCULA RÍGIDA DE PVC DE 625MM X 625MM | M² | 132
22.03.020 | CPOS | FORRO EM LÃ DE VIDRO REVESTIDO EM PVC, ESPESSURA DE 20 MM | M² | 125
22.03.040 | CPOS | FORRO MODULAR REMOVÍVEL EM PVC DE 618MM X 1243MM | M² | 98
22.03.050 | CPOS | FORRO EM FIBRA MINERAL REVESTIDO EM LÁTEX | M² | 116
22.03.070 | CPOS | FORRO EM LÂMINA DE PVC | M² | 842
IMPERMEABILIZAÇÕES / JUNTAS DE DILATAÇÃO
11.01.010 | FDE | IMPERMEAB C/ ARGAM POLIMERICA SEMIFLEXIVEL P/ CORTINAS E POCOS DE ELEV COM APLICAÇAO 4 DEMAOS | M² | 185
11.02.022 | FDE | IMPERMEABILIZACAO MULTIMEMBRANAS ASFALTICAS - FELTRO ASFALTO | M² | 318
11.02.023 | FDE | IMPERMEABILIZACAO COM MANTA ELASTOMERICA BUTILICA OU EPDM | M² | 215
11.02.024 | FDE | IMPERMEABILIZACAO COM MANTA ASFALTICA PRE FABRICADA 4MM | M² | 185
11.02.025 | FDE | IMPERMEABILIZACAO COM MANTA ASFALTICA PRE FABRICADA 4MM - ACAB AREIA | M² | 270
11.02.040 | FDE | IMPERMEABIL.EMULSAO ASFALTICA ELASTOMERICA MONOCOMPONENTE. APLICAÇAO 4 DEMÃOS INCLUS.TELA ESTRUTURANTE | M² | 289
11.02.054 | FDE | ISOLAMENTO TERMICO COM CAMADAS DE ARGILA EXPANDIDA | M³ | 157
11.02.066 | FDE | REGULARIZACAO DE SUPERFICIE P/ PREPARO IMPERM 1:3 E=2,5CM | M² | 1517
11.02.067 | FDE | ARGAMASSA PARA PROTEÇAO MECANICA SOBRE SUPERFICIE IMPERMEABILIZADA TRAÇO 1:4 ESPESSURA 3CM | M² | 7
11.03.006 | FDE | IMPERMEABILIZAÇAO RESERV.ELEV COM ARGAMASSA POLIMERICA APLICAÇAO 2 DEMÃOS SEMIFLEXIVEL + 4 DEMÃOS FLEXIVEL INCLUS.TELA ESTRUTURANTE | M² | 192
11.03.007 | FDE | IMPERMEABIL RESERV.ENTERRADO COM ARGAMASSA POLIMERICA SEMIFLEXIVEL COM APLICAÇÃO 4 DEMÃOS | M² | 170
11.04.004 | FDE | JUNTAS DE DILATACAO/MASTIQUE ELASTICO OU POLIURETANO | C3 | 921
11.04.010 | FDE | MANGUEIRA PLASTICA FLEXIVEL PARA JUNTA DE DILATACAO | M | 608
11.04.021 | FDE | JUNTA ELASTICA ESTRUTURAL NEOPRENE (REF 2020F) INCLUSIVE LIMPEZA | M | 180
11.04.022 | FDE | JUNTA ELASTICA ESTRUTURAL NEOPRENE (REF 2027M) INCLUSIVE LIMPEZA | M | 123
11.50.002 | FDE | DEMOLIÇÃO DE ARGAMASSA COM IMPERMEABILIZANTE | M² | 136
REVESTIMENTOS: TETO E PAREDE
12.01.001 | FDE | CHAPISCO | M² | 1015
12.01.006 | FDE | EMBOCO DESEMPENADO | M² | 1369
12.02.005 | FDE | EMBOCO | M² | 1695
12.02.007 | FDE | REBOCO | M² | 1400
12.02.009 | FDE | REVESTIMENTO COM GESSO | M² | 548
12.02.029 | FDE | CERAMICA ESMALTADA 20X20CM | M² | 1338
12.02.044 | FDE | PERFIL CANTONEIRA EM ALUMINIO PARA REBOCO | M | 375
12.50.001 | FDE | DEMOLIÇÃO DE REVESTIMENTO EM ARGAMASSA/GESSO EM FORRO E PAREDES | M² | 781
12.50.002 | FDE | DEMOLIÇÃO DE REVEST DE AZULEJOS, PASTILHAS E LADRILHOS INCL ARG ASSENTAMENTO | M² | 145
12.60.001 | FDE | RETIRADA DE MÁRMORE PEDRAS OU GRANITOS INCL DEMOLICÃO ARGAMASSA ASSENTAMENTO | M² | 75
12.80.030 | FDE | REPARO EM TRINCAS E RACHADURAS | M | 204
PISOS INTERNOS / RODAPÉS / PEITORIS
13.01.004 | FDE | LASTRO DE CONCRETO C/ HIDROFUGO E=5CM | M² | 114
13.02.004 | FDE | CIMENTADO DESEMPENADO E ALISADO C/ CORANTE E=3,5CM INCL ARG REG | M² | 1785
13.02.005 | FDE | CIMENTADO DESEMPENADO ALISADO E=3,50CM INCL ARG REG | M² | 1579
13.02.020 | FDE | LADRILHO HIDRAULICO 25X25 E=2CM - PISO TATIL DIRECIONAL | M² | 28
13.02.032 | FDE | FAIXA ANTIDERRAPANTE A BASE DE RESINA EPÓXICA E AREIA QUARTZOSA L=4CM | M | 69
13.02.055 | FDE | BORRACHA ASSENTADA C/ ARGAMASSA - PISO TATIL DE ALERTA | M² | 72
13.02.059 | FDE | SINALIZAÇÃO VISUAL DE DEGRAUS FITA ADESIVA COR AMARELA 25x200MM (2 FAIXAS) | CJ | 675
13.02.069 | FDE | PORCELANATO ESMALTADO | M² | 1120
13.02.087 | FDE | TACO MADEIRA G1-C6 APLICADO COM COLA | M² | 67
13.02.093 | FDE | RASPAGEM COM CALAFETACAO E APLICACAO DE CERA | M² | 475
13.02.100 | FDE | CERAMICA ESMALT.ANTIDER. ABSORÇÃO DE AGUA 3% A 8% PEI 4/5 COEF.ATRITO MINIMO 0,4 USO EXCLUSIVO PADRAO CRECHE | M² | 1456
13.05.003 | FDE | RODAPE DE CIMENTADO DE 15 CM | M | 335
13.05.009 | FDE | RODAPE DE MADEIRA DE 7X1,5CM G1-C4 | M | 342
13.05.022 | FDE | RODAPE PORCELANATO ESMALTADO 7CM | M | 1309
13.05.068 | FDE | RODAPE VINILICO DE 5 CM SIMPLES | M | 130
13.05.070 | FDE | RODAPE VINILICO DE 7,5 CM SIMPLES | M | 57
13.05.080 | FDE | RODAPE DE BORRACHA SINT COR PRETA FAIXA 7CM E=7MM FIXAVEL C/ARG | M | 185
13.50.017 | FDE | DEMOLICAO SOLEIRAS EM GERAL INCLUSIVE ARGAMASSA ASSENTAMENTO | M | 25
13.60.011 | FDE | RETIRADA DE RODAPÉS DE CERAM LADR-HIDR GRANITO OU MÁRMORE | M | 295
13.80.007 | FDE | PISO DE CONCRETO FCK=25MPA E=5CM | M² | 760
13.80.012 | FDE | SOALHO DE TABUA 20X2CM MACHO-FEMEA G1-C6 (SOMENTE TABUAS) | M² | 68
13.80.015 | FDE | PISO VINILICO DE 2MM DE ESPESSURA | M² | 346
13.80.016 | FDE | PISO VINILICO DE 3,2MM DE ESPESSURA | M² | 70
13.80.018 | FDE | REPARO COMPLETO EM GRANILITE-RASPAGEM/ESTUCAMENTO/POLIMENTO | M² | 468
13.80.021 | FDE | ARGAMASSA DE REGULARIZACAO CIMENTO/AREIA 1:3 E=2,50CM | M² | 998
13.80.022 | FDE | COLAGEM COM NATA DE CIMENTO E ADESIVO P/ ARGAMASSA E CHAPISCO | M² | 1373
13.80.066 | FDE | PISO BORRACHA SINT PASTILHADO PRETO ESPES 4/5MM - COLADO | M² | 97
VIDROS
14.01.002 | FDE | VIDRO LISO COMUM INCOLOR DE 3MM | M² | 60
14.01.004 | FDE | VIDRO LISO COMUM INCOLOR DE 4MM | M² | 158
14.01.006 | FDE | VIDRO LISO COMUM INCOLOR DE 5MM | M² | 25
14.01.008 | FDE | VIDRO LISO COMUM INCOLOR DE 6MM | M² | 36
14.60.001 | FDE | RETIRADA DE VIDRO INCLUSIVE RASPAGEM DE MASSA OU RETIRADA DE BAGUETES | M² | 78
14.70.001 | FDE | RECOLOCAÇÃO DE VIDRO INCLUSIVE EMASSAMENTO OU RECOLOCACAO DE BAGUETES | M² | 57
14.80.001 | FDE | ESPELHO DE CRISTAL 6MM LAPIDADO INCLUSIVE FIXAÇÃO COM COLA ADESIVA | M² | 15
PINTURA
15.01.004 | FDE | ESMALTE EM ESTRUTURA METALICA | M² | 4299
15.01.035 | FDE | FUNDO ANTI-OXIDANTE EM ESTRUTURAS | M² | 63
15.02.003 | FDE | MASSA NIVELADORA PARA INTERIOR | M² | 7793
15.02.005 | FDE | TINTA LATEX ECONOMICA | M² | 9333
15.02.010 | FDE | TINTA LATEX ECONOMICA EM ELEMENTO VAZADO | M² | 3581
15.02.018 | FDE | ESMALTE A BASE DE AGUA | M² | 2371
15.02.041 | FDE | VERNIZ SELANTE RESISTENTE À ABRASÃO APLICADO SOBRE VERNIZ RETARDANTE EM SUPERFICIE DE MADEIRA ACABAMENTO TRANSPARENTE COM DUAS DEMÃOS | M² | 3257
15.04.009 | FDE | TRATAMENTO DE CONCRETO COM ESTUQUE E LIXAMENTO | M² | 331
15.04.020 | FDE | LIQUIDO IMUNIZANTE EM MADEIRA APARENTE | M² | 487
15.04.030 | FDE | VERNIZ ACRILICO BASE SOLVENTE COM 1 DEMAO PRIMER +2 DEMAOS VERNIZ ACRILICO BASE SOLVENTE | M² | 3291
15.04.078 | FDE | SINALIZAÇÃO VISUAL DE DEGRAUS-PINTURA ACRÍLICA P/PISOS | CJ | 163
15.80.029 | FDE | VERNIZ ANTIPICHAÇÃO 2 DEMAOS | M² | 2800
15.80.040 | FDE | PINTURA DE QUADRAS ESPORTIVAS - LINHAS DEMARCATORIAS | UN | 8
15.80.047 | FDE | PINTURA EM LOUSA INCL. PREPARO E RETOQUE DE MASSA | M² | 374
33.10.050 | CPOS | TINTA ACRÍLICA EM MASSA, INCLUSIVE PREPARO | M² | 7610
SERVIÇOS COMPLEMENTARES
16.01.012 | FDE | FD-12 FECHAMENTO DE DIVISAS - MOUROES C/ ARAMES E HIBISCOS | M | 129
16.01.058 | FDE | GRADIL ELETROFUNDIDO GALV. COM PINTURA ELETROSTATICA 62X132MM BARRA 25X2MM | M² | 495
16.01.080 | FDE | PT-30 PORTAO GRADIL ELETROFUNDIDO / PILARETE DE CONCRETO (300X185CM) | UN | 7
16.01.081 | FDE | PT-31 PORTAO GRADIL ELETROFUNDIDO / PILARETE DE CONCRETO (300X235CM) | UN | 2
16.01.082 | FDE | PT-32 PORTAO GRADIL ELETROFUNDIDO / PILARETE DE CONCRETO (180X185CM) | UN | 5
16.01.083 | FDE | PT-33 PORTAO GRADIL ELETROFUNDIDO / PILARETE DE CONCRETO (180X235CM) | UN | 2
16.02.004 | FDE | PAVIMENTAÇÃO DE CONCRETO P/PISO PERMEAVEL DRENANTE (DIAGONAL) | M² | 1356
16.02.010 | FDE | PAVIMENTAÇÃO DE CONCRETO P/PISO PERMEAVEL DRENANTE (SEXTAVADO) | M² | 1129
16.02.014 | FDE | PAVIMENTAÇAO DE CONCRETO PARA PISO PERMEAVEL DRENANTE (GRAMA) | M² | 388
16.02.025 | FDE | GUIAS PRE-MOLDADAS TIPO PMSP | M | 133
16.02.026 | FDE | SARJETAS MOLDADAS NO LOCAL TIPO PMSP | M | 133
16.02.061 | FDE | LADRILHO HIDRAULICO 25X25 E=2CM - PISO TATIL DE ALERTA | M² | 37
16.02.068 | FDE | DEGRAU DE CONCRETO ARMADO Fck 25MPa DESEMPENADO E=6CM INCLUSIVE LASTRO DE BRITA | M | 1189
16.03.002 | FDE | GRAMA ESMERALDA EM PLACAS | M² | 9599
16.03.006 | FDE | GRAMA SAO CARLOS EM PLACAS | M² | 9329
16.04.037 | FDE | FQ-04 ALAMBRADO COM PERFIL E TELA SOLDADA-GALVANIZADOS | M² | 395
16.05.075 | FDE | CA-10 CAIXA DE AREIA 50X50 CM PARA AGUAS PLUVIAIS | UN | 15
16.06.045 | FDE | LOCAÇÃO MENSAL CONTAINER DE 6M C/1 V.SANIT. 1 LAVABO E 1 PONTO P/CHUVEIRO,INCLUSIVE SUPORTE AR COND. | M² | 20
16.06.046 | FDE | LOCAÇÃO MENSAL DE CONTAINER 6,00M COM JANELAS DE VENTILAÇÃO. | M² | 7
16.06.047 | FDE | LOCAÇÃO MENSAL DE CONTAINER 4,00M COM 2 VASOS SANITARIOS, 1 LAVABO, 1 MICTÓRIO E 4 PONTOS CHUV. | M² | 19
16.06.065 | FDE | ANDAIME - FACHADA - ALUGUEL MENSAL | M² | 115
16.06.066 | FDE | ANDAIME - TORRE - ALUGUEL MENSAL | M | 395
16.06.078 | FDE | FORNECIMENTO E INSTALAÇAO DE PLACA DE IDENTIFICAÇAO DE OBRA INCLUSO SUPORTE ESTRUTURA DE MADEIRA | M² | 37
16.08.027 | FDE | CG-01 CAIXA DE GORDURA EM ALVENARIA | UN | 25
16.11.005 | FDE | LIMPEZA DA OBRA | M² | 936
16.11.020 | FDE | LIMPEZA DE FACHADA POR HIDROJATEAMENTO | M² | 640
16.14.055 | FDE | CONCRETO GROUT, PREPARADO NO LOCAL, LANÇADO E ADENSADO | M³ | 98
16.15.049 | FDE | MURO EM GABIAO COM TELA GALVANIZADA 8/10CM - FIO DIAM 2,7MM | M³ | 36
16.18.070 | FDE | SI-01 PLACA DE SINALIZAÇÃO DE AMBIENTE 200X200MM (PORTA) | UN | 25
16.18.077 | FDE | SI-08 PLACA DE SINALIZAÇÃO DE CORRIMÃO 30X30MM (METÁLICA/BRAILLE) | UN | 196
16.18.080 | FDE | SI-11 SINALIZAÇÃO HORIZONTAL PARA VAGA ACESSIVEL | UN | 26
16.18.081 | FDE | SI-12 TOTEM DE IDENTIFICAÇÃO | UN | 3
16.20.113 | FDE | ELETRODUTO CORRUGADO ESPIRAL ENTERRADO PEAD D=100 CABINE PRIMÁRIA NBR 13897 | M | 1432
16.30.010 | FDE | TAPUME H=225CM APOIADO NO TERRENO E PINTURA LATEX FACE EXTERNA COM LOGOTIPO | M | 5450
16.35.001 | FDE | DEFINICAO E DEMARCACAO DA AREA DE REPARO, COM DISCO DE CORTE | M | 105
16.35.003 | FDE | ESCARIFICACAO COM DISCO DE DESBASTE ATE 0,5CM DE PROFUNDIDADE | M² | 51
16.35.008 | FDE | ESCOVAMENTO MANUAL | M² | 75
16.35.022 | FDE | PREPARACAO DO SUBSTRATO POR APICOAMENTO MANUAL DA SUPERFICIE | M² | 1098
16.38.006 | FDE | JUNTAS C/ELASTOMEROS POLISSULFETOS OU BOR SILICONE SEC TRANSV 2X2CM | D3 | 351
16.40.001 | FDE | PROTECAO DE ARMADURAS COM TINTA DE ALTO TEOR DE ZINCO | M | 4
16.40.002 | FDE | ARGAMASSA OU CONCRETO DE REPARO COM INIBIDORES DE CORROSAO | M³ | 58
16.42.004 | FDE | TRATAMENTO DE MICRO FISSURAS POR SILICATACAO OU FLUORSILICATACAO | M² | 25
16.43.004 | FDE | FUROS EM CONCRETO COM D=3/4" E PROFUNDIDADE 5CM | UN | 8
16.43.005 | FDE | FUROS EM CONCRETO COM D=3/4" E PROFUNDIDADE 15CM | UN | 8
16.43.006 | FDE | FUROS EM CONCRETO COM D=3/4" E PROFUNDIDADE 30CM | UN | 14
16.43.007 | FDE | FUROS EM CONCRETO COM D=1/2" E PROFUNDIDADE 5CM | UN | 13
16.43.008 | FDE | FUROS EM CONCRETO COM D=1/2" E PROFUNDIDADE 15CM | UN | 11
16.43.009 | FDE | FUROS EM CONCRETO COM D=1/2" E PROFUNDIDADE 30CM | UN | 9
16.43.013 | FDE | FURO EM CONCRETO COM D=3/8" | M | 3
16.43.014 | FDE | FURO EM CONCRETO COM D=1/2" | M | 5
16.43.016 | FDE | FURO EM CONCRETO COM D=3/4" | M | 2
16.43.017 | FDE | FURO EM CONCRETO COM D=1" | M | 4
16.43.020 | FDE | TAXA DE MOBILIZAÇÃO EQUIP. FUROS EM CONCRETO | UN | 6
16.47.002 | FDE | PREPARACAO DE PONTE DE ADERENCIA COM ADESIVO BASE EPOXI | M² | 16
16.48.001 | FDE | LIXAMENTO MANUAL | M² | 1858
16.48.014 | FDE | APLICACAO PINTURA IMPERM DUAS DEMAOS,BORRACHA CLORADA BASE SOLVENTE | M² | 1124
16.80.014 | FDE | LASTRO DE BRITA GRADUADA COMPACTAÇÃO MECÂNICA E=8CM | M² | 86
16.80.084 | FDE | DUTO COLETOR DE ENTULHO - LOCAÇÃO MENSAL | M | 61
16.80.089 | FDE | LIMPEZA DE CAIXA D'AGUA ATE 1000 LITROS | UN | 15
16.80.091 | FDE | LIMPEZA DE CAIXAS D'AGUA ACIMA DE 10.000 LITROS | UN | 3
16.80.093 | FDE | LIMPEZA DE CAIXA DE INSPECAO | UN | 631
16.80.094 | FDE | LIMPEZA DE FOSSA SEPTICA | M³ | 15
16.80.097 | FDE | CAÇAMBA DE 4M³ PARA RETIRADA DE ENTULHO | UN | 185
16.80.100 | FDE | REMOÇÃO DE RESÍDUOS ( PODA / ENTULHO) PARA ÁREA DE TRANSBORDO E TRIAGEM (ATT) | M³ | 136
16.85.033 | FDE | CIMENTACAO ENTRE PERFURACAO DE MAIOR "D" E O REVEST DE BOCA | M³ | 4
16.85.080 | FDE | CABO COBRE FLEXÍVEL MULTIPOLAR PP 3x16 mm2 0,6/1KV | M | 3312
16.85.081 | FDE | CABO COBRE FLEXÍVEL MULTIPOLAR PP 3x10 mm2 0,6/1KV | M | 3810
16.85.082 | FDE | CABO COBRE FLEXÍVEL MULTIPOLAR PP 3x6 mm2 0,6/1KV | M | 3120
16.85.083 | FDE | CABO COBRE FLEXÍVEL MULTIPOLAR PP 3x4 mm2 0,6/1KV | M | 3122
16.85.084 | FDE | CABO COBRE FLEXÍVEL MULTIPOLAR PP 3x2,5 mm2 0,6/1KV | M | 3427
16.85.085 | FDE | CABO COBRE FLEXÍVEL MULTIPOLAR PP 3x1,5 mm2 0,6/1KV | M | 3112
VALOR TOTAL

## 6
GOVERNO DO ESTADO DE SÃO PAULO
SECRETARIA DE INFRAESTRUTURA E MEIO AMBIENTE
COORDENADORIA DE ADMINISTRAÇÃO, CONTRATOS E CONVÊNIOS
CENTRO DE ENGENHARIA
ORÇAMENTO REFERENCIAL - LOTE 6
REF. | DESCRIÇÃO |  | UN | QTDE ESTIMADA | VALOR UNITÁRIO | VALOR SERVIÇO
SERVIÇOS PRELIMINARES
01.01.010 | FDE | CORTE, RECORTE E REMOCAO DE ARVORES INCL RAIZES DIAM>5<15CM | UN | 32
01.01.022 | FDE | CORTE, RECORTE E REMOÇÃO DE ÁRVORES INCL.RAIZES 30CM<DIAM<45CM | UN | 9
01.01.023 | FDE | CORTE, RECORTE E REMOÇÃO DE ÁRVORES INCL.RAIZES 45CM<DIAM<60CM | UN | 4
01.01.024 | FDE | CORTE, RECORTE E REMOÇÃO DE ÁRVORES INCL.RAIZES 60CM<DIAM<100CM | UN | 2
01.01.025 | FDE | CORTE, RECORTE E REMOÇÃO DE ÁRVORES INCL.RAIZES DIAM >100CM | UN | 3
01.01.099 | FDE | LIMPEZA DO TERRENO | MV | 1925
01.05.001 | FDE | ESCAVACAO MANUAL - PROFUNDIDADE ATE 1.80 M | M³ | 113
01.05.002 | FDE | ESCAVACAO MANUAL - PROFUNDIDADE ALEM DE 1.80 M | M³ | 75
01.06.001 | FDE | APILOAMENTO PARA SIMPLES REGULARIZACAO | M² | 5936
01.07.002 | FDE | LASTRO DE PEDRA BRITADA - 5CM | M² | 58
01.08.034 | FDE | MANTA GEOTEXTIL DE 200 gr/m² | M² | 213
01.08.035 | FDE | MANTA GEOTEXTIL DE 300 gr/m² | M² | 216
01.08.036 | FDE | MANTA GEOTEXTIL DE 600 gr/m² | M² | 221
01.08.040 | FDE | ENVOLVIMENTO DE DRENOS COM PEDRA BRITADA | M³ | 36
01.08.052 | FDE | CAIXA DE LIGACAO OU INSPECAO - TAMPA DE CONCRETO ARMADO | M² | 43
01.20.010 | CPOS | TAXA DE MOBILIZAÇÃO E DESMOBILIZAÇÃO DE EQUIPAMENTOS PARA EXECUÇÃO DE LEVANTAMENTO TOPOGRÁFICO | TX | 4
01.20.811 | CPOS | LEVANTAMENTO PLANIALTIMÉTRICO CADASTRAL COM ÁREAS ATÉ 50% DE OCUPAÇÃO - ÁREA ATÉ 20.000 M² (MÍNIMO DE 4.000 M²) | M² | 1866
01.20.821 | CPOS | LEVANTAMENTO PLANIALTIMÉTRICO CADASTRAL COM ÁREAS ATÉ 50% DE OCUPAÇÃO - ÁREA ACIMA DE 20.000 M² ATÉ 200.000 M² | M² | 1866
01.20.831 | CPOS | LEVANTAMENTO PLANIALTIMÉTRICO CADASTRAL COM ÁREAS ATÉ 50% DE OCUPAÇÃO - ÁREA ACIMA DE 200.000 M² | M² | 1866
01.20.871 | CPOS | LEVANTAMENTO PLANIALTIMÉTRICO CADASTRAL EM ÁREA RURAL ATÉ 2 ALQUEIRES (MÍNIMO DE 10.000 M²) | M² | 1866
01.20.881 | CPOS | LEVANTAMENTO PLANIALTIMÉTRICO CADASTRAL EM ÁREA RURAL ACIMA DE 2 ATÉ 5 ALQUEIRES | M² | 1866
01.20.911 | CPOS | TRANSPORTE DE REFERÊNCIA DE NÍVEL (RN) - CLASSE IIN (MÍNIMO DE 2 KM) | KM | 3
INFRAESTRUTURA
02.01.002 | FDE | ESCAVACAO MANUAL - PROFUNDIDADE ALEM DE 1.80 M | M³ | 88
02.01.005 | FDE | ESCORAMENTO DE TERRA CONTINUO | M² | 48
02.01.025 | FDE | REATERRO INTERNO APILOADO | M³ | 53
02.02.021 | FDE | ACO CA-50 (A OU B) FYK = 500 MPA | KG | 1601
02.02.022 | FDE | ACO CA 60 (A OU B) FYK= 600 M PA | KG | 349
02.03.001 |  | FORMA DE MADEIRA MACICA | M² | 226
02.04.005 | FDE | TELA ARMADURA (MALHA ACO CA 60 FYK= 600 M PA) | KG | 3021
02.05.028 | FDE | CONCRETO DOSADO,BOMBEADO E LANCADO FCK=25MPA | M³ | 72
02.06.003 | FDE | ALVENARIA EMBASAMENTO TIJOLO BARRO MACIÇO E = 1 TIJOLO | M² | 130
02.06.020 | FDE | ALVENARIA EMBASAMENTO BLOCO CONCRETO ESTRUTURAL 14X19X39CM CLASSE A | M² | 322
02.06.021 | FDE | ALVENARIA EMBASAMENTO BLOCO CONCRETO ESTRUTURAL 19X19X39CM CLASSE A | M² | 372
02.50.001 | FDE | DEMOLIÇÃO DE CONCRETO SIMPLES (MANUAL) | M³ | 155
02.50.003 | FDE | DEMOLIÇÃO DE ALVENARIA DE FUNDACÃO (MANUAL) | M³ | 31
05.08.060 | CPOS | TRANSPORTE DE ENTULHO, PARA DISTÂNCIAS SUPERIORES AO 3° KM ATÉ O 5° KM | M³ | 206
05.08.080 | CPOS | TRANSPORTE DE ENTULHO, PARA DISTÂNCIAS SUPERIORES AO 5° KM ATÉ O 10° KM | M³ | 206
05.08.100 | CPOS | TRANSPORTE DE ENTULHO, PARA DISTÂNCIAS SUPERIORES AO 10° KM ATÉ O 15° KM | M³ | 206
05.08.120 | CPOS | TRANSPORTE DE ENTULHO, PARA DISTÂNCIAS SUPERIORES AO 15° KM ATÉ O 20° KM | M³ | 206
05.08.140 | CPOS | TRANSPORTE DE ENTULHO, PARA DISTÂNCIAS SUPERIORES AO 20° KM | M³xKM | 4477
05.08.220 | CPOS | CARREGAMENTO MECANIZADO DE ENTULHO FRAGMENTADO, COM CAMINHÃO À DISPOSIÇÃO DENTRO DA OBRA, ATÉ O RAIO DE 1 KM | M³ | 89
05.09.006 | CPOS | TAXA DE DESTINAÇÃO DE RESÍDUO SÓLIDO EM ATERRO, TIPO INERTE | T | 373
05.09.007 | CPOS | TAXA DE DESTINAÇÃO DE RESÍDUO SÓLIDO EM ATERRO, TIPO SOLO/TERRA | M³ | 261
05.09.008 | CPOS | TRANSPORTE E TAXA DE DESTINAÇÃO DE RESÍDUO SÓLIDO EM ATERRO, TIPO TELHAS CIMENTO AMIANTO | T | 15
06.01.020 | CPOS | ESCAVAÇÃO MANUAL EM SOLO DE 1ª E 2ª CATEGORIA EM CAMPO ABERTO | M³ | 105
06.01.040 | CPOS | ESCAVAÇÃO MANUAL EM SOLO BREJOSO EM CAMPO ABERTO | M³ | 34
06.11.020 | CPOS | REATERRO MANUAL PARA SIMPLES REGULARIZAÇÃO SEM COMPACTAÇÃO | M³ | 19
06.12.020 | CPOS | ATERRO MANUAL APILOADO DE ÁREA INTERNA COM MAÇO DE 30 KG | M³ | 23
06.14.020 | CPOS | CARGA MANUAL DE SOLO | M³ | 194
07.01.010 | CPOS | ESCAVAÇÃO E CARGA MECANIZADA PARA EXPLORAÇÃO DE SOLO EM JAZIDA | M³ | 67
07.01.020 | CPOS | ESCAVAÇÃO E CARGA MECANIZADA EM SOLO DE 1ª CATEGORIA, EM CAMPO ABERTO | M³ | 62
07.01.120 | CPOS | CARGA E REMOÇÃO DE TERRA ATÉ A DISTÂNCIA MÉDIA DE 1 KM | M³ | 96
11.18.060 | CPOS | LONA PLÁSTICA | M² | 1302
SUPER ESTRUTURA
03.01.005 | FDE | CIMBRAMENTO DE MADEIRA | M³ | 452
03.03.056 | FDE | CONCRETO PREPARADO NO LOCAL C/AGREGADO LEVE P/ENCHIMENTO | M³ | 185
03.50.001 | FDE | DEMOLIÇÃO DE CONCRETO INCLUINDO REVESTIMENTOS (MANUAL) | M³ | 4
03.50.005 | FDE | DEMOLIÇÃO DE LAJES MISTAS OU PRÉ-MOLDADAS INCLUINDO REVESTIMENTOS (MANUAL) | M² | 33
ALVENARIA E OUTROS ELEMENTOS DIVISÓRIOS
04.01.042 | FDE | ALVENARIA DE BLOCO CERAMICO PORTANTE E=14CM | M² | 157
04.01.043 | FDE | ALVENARIA DE BLOCO CERAMICO PORTANTE E=19CM | M² | 296
04.01.050 | FDE | ALVENARIA AUTO-PORTANTE: BLOCO CONCRETO ESTRUTURAL DE 14X19X39CM CLASSE B | M² | 218
04.01.051 | FDE | ALVENARIA AUTO-PORTANTE: BLOCO CONCRETO ESTRUTURAL DE 19X19X39CM CLASSE B | M² | 145
04.60.010 | FDE | RETIRADA DE DIVISÓRIAS EM CHAPAS DE MADEIRA, INCLUSIVE ENTARUGAMENTO | M² | 52
04.60.012 | FDE | RETIRADA DE PAINÉIS DIVISÓRIAS COM MONTANTES METÁLICAS | M² | 250
ELEMENTOS DE MADEIRA/COMPONENTES ESPECIAIS
05.01.029 | FDE | PM-74 PORTA SARRAFEADO MACIÇO P/BOXES L=62CM-COMPLETA | UN | 78
05.05.064 | FDE | PR-08 PRATELEIRA DE GRANITO | M | 17
05.60.005 | FDE | RETIRADA DE BATENTES DE ESQUADRIAS DE MADEIRA | UN | 42
05.60.050 | FDE | RETIRADA DE FECHADURAS DE EMBUTIR | UN | 20
05.60.060 | FDE | RETIRADA DE DOBRADIÇAS | UN | 42
05.70.001 | FDE | RECOLOCAÇÃO DE FOLHAS DE PORTA OU JANELA | UN | 62
05.70.010 | FDE | RECOLOCAÇÃO DE GUARNIÇÃO OU MOLDURAS | M | 194
05.80.002 | FDE | PORTA MADEIRA COMPENS LISA COM VISOR | M² | 17
05.80.005 | FDE | PORTA TIPO VENEZIANA | M² | 25
05.80.015 | FDE | BANDEIRA P/ PORTA MADEIRA COMPENS LISA P/ PINTURA | M² | 65
05.80.020 | FDE | BATENTE DE MADEIRA PARA PORTAS DE 1 FL SEM BANDEIRA | CJ | 132
05.80.021 | FDE | BATENTE DE MADEIRA PARA PORTAS DE 1 FOLHA COM BANDEIRA | CJ | 131
05.80.022 | FDE | BATENTE DE MADEIRA PARA PORTA DE 2 FLS SEM BANDEIRA | CJ | 136
05.80.023 | FDE | BATENTE DE MADEIRA PARA PORTAS DE 2 FLS COM BANDEIRA | CJ | 128
05.80.037 | FDE | GUARNICAO MADEIRA DE 5,0CM | M | 16
05.80.038 | FDE | GUARNICAO MADEIRA DE 7,0CM | M | 146
05.80.039 | FDE | GUARNICAO MADEIRA DE 10,0CM | M | 185
05.80.040 | FDE | GUARNICAO MADEIRA DE 15,0CM | M | 114
05.81.002 | FDE | PORTA MADEIRA COMPENS LISA P/ VERNIZ 82X210CM | UN | 67
05.81.003 | FDE | PORTA MADEIRA COMPENS LISA P/ VERNIZ 92X210CM | UN | 23
05.81.057 | FDE | JANELAS DE MADEIRA TIPO GUILHOTINA - COM VENEZIANAS | M² | 450
ELEMENTOS METÁLICOS/COMPONENTES ESPECIAIS
06.01.025 | FDE | CAIXILHOS DE FERRO -BASCULANTES | M² | 56
06.01.026 | FDE | CAIXILHOS DE FERRO -FIXOS | M² | 45
06.01.027 | FDE | CAIXILHOS DE FERRO -FIXO COM VENTILACAO PERMANENTE | M² | 42
06.01.049 | FDE | EV-01 ESQUADRIA VENEZIANA DE ACO (1,20X2,00 M) | UN | 38
06.01.072 | FDE | CAIXILHOS DE ALUMINIO -BASCULANTES | M² | 23
06.02.001 | FDE | PC-01 PORTA CORTA-FOGO P90 L=90CM COMPLETA | UN | 35
06.02.020 | FDE | PORTA DE FERRO (TIPO PF-11) | M² | 24
06.02.056 | FDE | PORTA EM CHAPA DE FERRO GALVANIZADO TIPO PF-15 | M² | 42
06.03.019 | FDE | EM-05 ESCADA MARINHEIRO (GALVANIZADA) | M | 10
06.03.020 | FDE | EM-06 ESCADA DE MARINHEIRO C/GUARDA CORPO GALVANIZADA | M | 14
06.03.032 | FDE | GR-01 GRADE DE PROTECAO FERRO CHATO 1" X 1/4" MALHA 15CM X15CM | M² | 56
06.03.035 | FDE | GR-02 GRADE DE PROTECAO / GUICHE (122X105 CM) FERRO CHATO 1/2" X 1/8" | UN | 41
06.03.060 | FDE | BARRA DE APOIO P/DEFICIENTES EM INOX ESCOVADO | CJ | 32
06.03.061 | FDE | CO-27 CORRIMÃO DUPLO AÇO INOX FORNECIDO E INSTALADO | M | 61
06.03.062 | FDE | CO-28 CORRIMÃO DUPLO COM MONTANTE VERTICAL AÇO INOX FORNECIDO E INSTALADO | M | 69
06.03.063 | FDE | CO-29 CORRIMÃO DUPLO INTERMEDIÁRIO AÇO INOX FORNECIDO E INSTALADO | M | 71
06.03.064 | FDE | CO-30 GUARDA-CORPO TUBULAR AÇO INOX FORNECIDO E INSTALADO | M | 57
06.60.001 | FDE | RETIRADA DE ESQUADRIAS METÁLICAS | M² | 133
06.70.001 | FDE | RECOLOCAÇÃO DE ESQUADRIAS METÁLICAS | M² | 195
06.70.005 | FDE | RECOLOCAÇÃO DE BATENTES | UN | 165
06.70.060 | FDE | RECOLOCAÇÃO DE ESCADA MARINHEIRO COM GUARDA CORPO | M | 30
06.80.005 | FDE | CAIXILHO DE CORRER EM PERFIL DE FERRO | M² | 46
06.80.023 | FDE | PORTAO DE 1 FOLHA DE TUBOS E TELA GALVANIZADOS COM PORTA CADEADO | M² | 9
06.80.025 | FDE | PORTAO DE 2 FOLHAS DE TUBO E TELA GALVANIZADOS COM PORTA CADEADO | M² | 38
06.80.033 | FDE | CHAPA DE FERRO N 14, INCLUSIVE SOLDAGEM | M² | 240
COBERTURA
07.01.001 | FDE | EM TESOURAS PARA TELHAS CERAMICAS - VAOS ATE 7.00 M | M² | 637
07.01.002 | FDE | EM TESOURAS PARA TELHAS CERAMICAS - VAOS DE 7.01 A 10.00 M | M² | 151
07.01.003 | FDE | EM TESOURAS PARA TELHAS CERAMICAS - VAOS DE 10.01 A 13.00 M | M² | 181
07.01.004 | FDE | EM TESOURAS PARA TELHAS CERAMICAS - VAOS DE 13.01 A 18.00 M | M² | 159
07.01.010 | FDE | EM TESOURAS PARA TELHAS OND CIM-AM/AL/PLAST - VAOS ATE 7,00 M | M² | 640
07.01.011 | FDE | EM TESOURAS PARA TELHAS OND CIM-AM/AL/PLAST - VAOS DE 7.01 A 10,00 M | M² | 158
07.01.012 | FDE | EM TESOURAS PARA TELHAS OND CIM-AM/AL/PLAST - VAOS DE 10.01 A 13,00 M | M² | 193
07.01.013 | FDE | EM TESOURAS PARA TELHAS OND CIM-AM/AL/PLAST - VAOS DE 13,01 A 18,00 M | M² | 140
07.01.025 | FDE | EM TERCAS PARA TELHAS CERAMICAS | M² | 959
07.01.027 | FDE | EM TERCAS PARA TELHAS TRAPEZOIDAIS | M² | 859
07.02.004 | FDE | FORNECIMENTO E MONTAGEM DE ESTRUTURA METALICA COM AÇO NAO PATINAVEL (ASTM A36/A570) | KG | 3775
07.02.016 | FDE | FORNECIMENTO E MONTAGEM DE ESTRUTURA METALICA COM AÇO RESISTENTE A CORROSAO (ASTM A709/A588) | KG | 3120
07.03.105 | FDE | TELHA CERAMICA TIPO FRANCESA | M² | 338
07.03.110 | FDE | TELHA CERAMICA TIPO ROMANA | M² | 195
07.03.112 | FDE | TELHA CERAMICA TIPO COLONIAL | M² | 126
07.03.120 | FDE | TELHA TECNOLOGIA CRFS ONDULADA E=6MM | M² | 116
07.03.121 | FDE | TELHA TECNOLOGIA CRFS ONDULADA E=8MM | M² | 668
07.03.135 | FDE | TELHA GALVALUME / ACO GALV SANDUICHE E=30MM (PUR) / (PIR) TRAPEZ H=40MM NAS DUAS FACES E= 0,50MM COM PINT FACES APARENTES | M² | 257
07.04.001 | FDE | CUMEEIRA E ESPIGAO EMBOCADOS PARA TELHA CERAMICA | M | 169
07.60.001 | FDE | RETIRADA DE ESTRUT DE MADEIRA EM TESOURA,PONTAL OU MISTA P/TELHA BARRO SOBRE LAJE | M² | 167
07.60.002 | FDE | RETIRADA DE ESTRUT DE MADEIRA EM TESOURA PARA TELHAS DE BARRO SOBRE VAO LIVRE | M² | 129
07.60.005 | FDE | RETIRADA DE ESTRUT DE MADEIRA EM TESOURA,PONTAL OU MISTA P/TELHA FIBRO-CIM SOBRE LAJE | M² | 160
07.60.006 | FDE | RETIRADA DE ESTRUT DE MADEIRA EM TESOURA,PARA TELHA DE FIBRO-CIM SOBRE VAO LIVRE | M² | 187
07.60.010 | FDE | RETIRADA DE VIGAMENTO DE APOIO P/TELHAS DE BARRO/FIBRO-CIM/AL/PLAST/PLANA PRE-FAB | M | 281
07.60.055 | FDE | RETIRADA DE CUMEEIRAS E ESPIGÕES DE BARRO | M | 60
07.70.050 | FDE | RECOLOCAÇÃO DE TELHAS DE BARRO TIPO FRANCESA / ROMANA | M² | 1230
07.70.055 | FDE | RECOLOCAÇÃO DE TELHA DE FIBROCIMENTO, PLÁSTICO OU ALUMÍNIO | M² | 1002
07.70.080 | FDE | RECOLOCAÇÃO DE CUMEEIRAS E ESPIGÕES DE BARRO | M | 350
07.80.003 | FDE | TABUA DE 12 X 3 CM G1-C6 | M | 71
07.80.036 | FDE | TELHA TECNOLOGIA CRFS MODULADA E=8MM | M² | 48
07.80.045 | FDE | ESPIGAO NORMAL P/ TELHA TECNOLOGIA CRFS ONDULADA | M | 143
07.80.052 | FDE | CUMEEIRA NORMAL PARA TELHA TECNOLOGIA CRFS MODULADA | M | 232
07.80.091 | FDE | EMBOCAMENTO DE BEIRAL EM TELHA CERAMICA | M | 576
INSTALAÇÕES HIDRÁULICAS
08.02.041 | FDE | TUBO ACO GALV NBR5590-CLASSE PESADA DN 25MM (1") INCL CONEXOES | M | 155
08.03.001 | FDE | TUBO ACO GALVANIZ NBR5580-CL MEDIA, DN15MM (1/2") - INCL CONEXOES | M | 65
08.03.002 | FDE | TUBO ACO GALVANIZ NBR5580-CL MEDIA, DN20MM (3/4") - INCL CONEXOES | M | 80
08.03.006 | FDE | TUBO ACO GALVANIZ NBR5580-CL MEDIA, DN50MM (2") - INCL CONEXOES | M | 72
08.03.009 | FDE | TUBO ACO GALVANIZ NBR5580-CL MEDIA, DN100MM (4")-INCL CONEXOES | M | 43
08.03.010 | FDE | TUBO ACO GALVANIZ NBR5580-CL MEDIA, DN 150MM (6") - INCL CONEXOES | M | 29
08.03.015 | FDE | TUBO PVC RÍGIDO JUNTA SOLDÁVEL DE 20 INCL CONEXÕES | M | 256
08.03.016 | FDE | TUBO PVC RÍGIDO JUNTA SOLDÁVEL DE 25 INCL CONEXÕES | M | 747
08.03.017 | FDE | TUBO PVC RÍGIDO JUNTA SOLDÁVEL DE 32 INCL CONEXÕES | M | 75
08.03.018 | FDE | TUBO PVC RÍGIDO JUNTA SOLDÁVEL DE 40 INCL CONEXÕES | M | 55
08.03.019 | FDE | TUBO PVC RÍGIDO JUNTA SOLDÁVEL DE 50 INCL CONEXÕES | M | 56
08.03.020 | FDE | TUBO PVC RÍGIDO JUNTA SOLDÁVEL DE 60 INCL CONEXÕES | M | 43
08.04.001 | FDE | REGISTRO DE GAVETA BRUTO DN 15MM (1/2") | UN | 23
08.04.002 | FDE | REGISTRO DE GAVETA BRUTO DN 20MM (3/4") | UN | 26
08.04.003 | FDE | REGISTRO DE GAVETA BRUTO DN 25MM (1") | UN | 14
08.04.004 | FDE | REGISTRO DE GAVETA BRUTO DN 32MM (1 1/4") | UN | 4
08.04.016 | FDE | REGISTRO DE PRESSAO BRUTO DE 3/4" | UN | 21
08.04.044 | FDE | VALVULA DE DESCARGA C/ REG INCORP DN=40MM(1 1/2) ACAB ANTIVANDALISMO | UN | 13
08.04.048 | FDE | VALVULA DE DESCARGA DE FECHAMENTO AUTOMATICO PARA MICTORIO | UN | 40
08.04.051 | FDE | VALVULA DE DESCARGA C/REG INCORP DN 32MM (1 1/4") C/ ACAB SIMPLES | UN | 15
08.04.053 | FDE | VALVULA DE DESCARGA C/ACIONAMENTO DUPLO FLUXO REGISTRO E ACABAM. DN 32MM 1 1/4" | UN | 24
08.05.005 | FDE | TUBO DE COBRE NBR13206 CLASSE "E" DN 15MM (1/2") AGUA QUENTE INCL CONEXOES | M | 170
08.05.006 | FDE | TUBO DE COBRE NBR13206 CLASSE "E" DN 22MM (3/4") AGUA QUENTE INCL CONEXOES | M | 115
08.05.007 | FDE | TUBO DE COBRE NBR13206 CLASSE "E" DN 28MM (1") AGUA QUENTE INCL CONEXOES | M | 90
08.07.010 | FDE | PROTECAO ANTI CORROSIVA PARA RAMAIS SOB A TERRA | M | 790
08.08.028 | FDE | AH-04 ABRIGO PARA HIDRANTE COM MANGUEIRA 1 1/2" E ESGUICHO REGULAVEL | UN | 16
08.08.035 | FDE | ESGUICHO DE LATAO C/ENGATE RAPIDO ORIFICIO DE 1/2" | UN | 93
08.09.003 | FDE | TUBO DE FERRO FUNDIDO DN 100MM (4") - INCLUSIVE CONEXOES - DESC | M | 46
08.09.016 | FDE | TUBO PVC NORMAL "SN" JUNTA ELÁSTICA DN 50 INCL CONEXÕES | M | 250
08.09.017 | FDE | TUBO PVC NORMAL "SN" JUNTA ELÁSTICA DN 75 INCL CONEXÕES | M | 158
08.09.018 | FDE | TUBO PVC NORMAL "SN" JUNTA ELÁSTICA DN 100 INCL CONEXÕES | M | 200
08.09.019 | FDE | TUBO PVC NORMAL "SN" JUNTA ELÁSTICA DN 150 INCL CONEXÕES | M | 203
08.10.004 | FDE | CAIXA SIFONADA DE PVC DN 100X150X50MM C/GRELHA PVC CROMADO | UN | 28
08.10.007 | FDE | CAIXA SIFONADA DE PVC DN 150X150X50MM COM GRELHA DE PVC CROMADO | UN | 30
08.10.010 | FDE | CAIXA SIFONADA DE PVC DN 100X100X50MM C/GRELHA PVC CROMADO | UN | 24
08.10.049 | FDE | RALO SECO CONICO PVC DN 100MM C/GRELHA PVC CROMADO | UN | 28
08.11.005 | FDE | TUBO DE FERRO FUNDIDO DN 150MM (6") - INCLUSIVE CONEXOES | M | 21
08.12.017 | FDE | CALHA OU AGUA FURTADA EM CHAPA GALV. N 24 - CORTE 1,00M | M | 180
08.12.022 | FDE | CALHA OU AGUA FURTADA EM CHAPA GALV. N 26 - CORTE 0,50M | M | 300
08.14.045 | FDE | TORNEIRA DE BOIA EM LATAO (BOIA PLAST) DN 20MM (3/4") | UN | 26
08.14.046 | FDE | TORNEIRA DE BOIA EM LATAO (BOIA PLAST) DN 25MM (1") | UN | 20
08.14.101 | FDE | CAIXA DÁGUA CÔNICA POLIETILENO CAPACIDADE DE 500L INCLUSIVE TAMPA | UN | 5
08.14.103 | FDE | CAIXA DÁGUA CÔNICA POLIETILENO CAPACIDADE DE 1000L INCLUSIVE TAMPA | UN | 8
08.16.004 | FDE | BACIA SIFONADA COM CAIXA DE DESCARGA ACOPLADA BRANCA | UN | 40
08.16.010 | FDE | LAVATORIO DE LOUCA BRANCA SEM COLUNA C/ TORNEIRA DE FECHAM AUTOMATICO | UN | 45
08.16.025 | FDE | MICTORIO DE LOUCA SIFONADO/AUTO ASPIRANTE BRANCO | UN | 25
08.16.045 | FDE | TANQUE DE LOUCA BRANCA,PEQUENO C/COLUNA | UN | 36
08.16.046 | FDE | TANQUE DE LOUCA BRANCA,GRANDE C/COLUNA | UN | 20
08.16.065 | FDE | PAPELEIRA DE LOUCA BRANCA DE 15X15CM | UN | 27
08.16.090 | FDE | BR-02 LAVATORIO PARA SANITARIO ACESSIVEL | CJ | 23
08.17.038 | FDE | CHUVEIRO SIMPLES C/ARTICULACAO, LATAO CROMADO DN 15MM (1/2") | UN | 16
08.17.041 | FDE | CHUVEIRO ELETRICO COM RESISTENCIA BLINDADA | UN | 10
08.17.085 | FDE | TORNEIRA DE FECHAMENTO AUTOMATICO DE MESA | UN | 35
08.50.020 | FDE | DEMOLIÇÃO DE CALHAS E RUFOS EM CHAPAS METALICAS | M | 68
08.50.021 | FDE | DEMOLIÇÃO DE CONDUTORES APARENTES | M | 616
08.60.005 | FDE | RETIRADA DE REGISTROS E VÁLVULAS DE DESCARGA | UN | 55
08.60.007 | FDE | RETIRADA DE TORNEIRAS | UN | 52
08.60.010 | FDE | RETIRADA DE SIFÕES | UN | 132
08.60.011 | FDE | RETIRADA DE APARELHOS SANITÁRIOS INCLUINDO ACESSÓRIOS | UN | 35
08.80.032 | FDE | TORNEIRA PARA LAVATORIO DE LOUCA BRANCA OU BANCADA | UN | 35
08.82.030 | FDE | GRELHA DE FERRO FUNDIDO DE 20X20 CM | UN | 12
08.82.050 | FDE | DESENTUPIMENTO DE RAMAIS DE ESGOTO | M | 1120
08.82.060 | FDE | LIMPEZA DE CANALETAS DE ÁGUAS PLUVIAIS | M | 185
08.84.033 | FDE | TORNEIRA PRES 1/2 C/ALAVANCA TIPO MESA CROMADO | UN | 58
08.84.034 | FDE | TORNEIRA MEC/CER 1/4 VOLTA TIPO PARED CROMADO 1/2 | UN | 15
08.84.055 | FDE | CUBA SIMPLES ACO INOX(304) CHAP.22 - 400X340X140MM - SEM PERTENCES | UN | 18
08.84.058 | FDE | CUBA DUPLA ACO INOX(304) CHAPA 22 835X340X140MM - SEM PERTENCES | UN | 10
INSTALAÇÕES ELÉTRICAS
09.02.105 | FDE | DISJUNTOR BIPOLAR TERMOMAGNETICO 2X225A | UN | 45
09.02.108 | FDE | DISJUNTOR BIPOLAR TERMOMAGNETICO 2X350A | UN | 16
09.03.046 | FDE | ELETRODUTO DE PVC RIGIDO ROSCAVEL DE 25MM - INCL CONEXOES | M | 2184
09.03.047 | FDE | ELETRODUTO DE PVC RIGIDO ROSCAVEL DE 32MM - INCL CONEXOES | M | 1738
09.03.049 | FDE | ELETRODUTO DE PVC RIGIDO ROSCAVEL DE 50MM - INCL CONEXOES | M | 180
09.04.016 | FDE | CHAVE SECCIONADORA NH C/FUSIVEL 3X630A | UN | 3
09.04.095 | FDE | DISJUNTOR UNIPOLAR TERMOMAGNETICO 1X50A A 1X70A | UN | 76
09.04.096 | FDE | DISJUNTOR UNIPOLAR TERMOMAGNETICO 1X90A A 1X100A | UN | 23
09.05.002 | FDE | ELETROD ACO GALV QUENTE (NBR 5624) 20 MM (3/4") - INCL CONEXOES | M | 381
09.05.003 | FDE | ELETROD ACO GALV QUENTE (NBR 5624) 25 MM (1") - INCL CONEXOES | M | 106
09.05.005 | FDE | ELETROD ACO GALV QUENTE (NBR 5624) 40 MM (1 1/2") - INCL CONEXOES | M | 123
09.05.047 | FDE | QUADRO DISTRIBUICAO, DISJ. GERAL 60A P/ 14 A 20 DISJS. | UN | 6
09.05.051 | FDE | QUADRO DISTRIBUICAO, DISJ. GERAL 80A P/ 22 A 26 DISJS. | UN | 5
09.05.092 | FDE | INTERRUPTOR AUTOMATICO DIFERENCIAL (DISPOSITIVO DR) 40A/30 mA | UN | 38
09.05.093 | FDE | INTERRUPTOR AUTOMATICO DIFERENCIAL (DISPOSITIVO DR) 63A/30 mA | UN | 18
09.06.001 | FDE | CAIXA DE PASSAGEM ESTAMPADA COM TAMPA PLASTICA DE 4"X2" | UN | 125
09.06.002 | FDE | CAIXA DE PASSAGEM ESTAMPADA COM TAMPA PLASTICA DE 4"X4" | UN | 57
09.06.005 | FDE | CAIXA DE PASSAGEM CHAPA TAMPA PARAFUSADA DE 10X10X8 CM | UN | 76
09.06.007 | FDE | CAIXA DE PASSAGEM CHAPA TAMPA PARAFUSADA DE 15X15X8 CM | UN | 46
09.06.009 | FDE | CAIXA DE PASSAGEM CHAPA TAMPA PARAFUSADA DE 20X20X10 CM | UN | 32
09.06.012 | FDE | CAIXA DE PASSAGEM CHAPA TAMPA PARAFUSADA DE 30X30X12 CM | UN | 5
09.06.015 | FDE | CAIXA DE PASSAGEM CHAPA TAMPA PARAFUSADA DE 40X40X15 CM | UN | 6
09.06.019 | FDE | CAIXA DE PASSAGEM CHAPA TAMPA PARAFUSADA DE 50X50X15 CM | UN | 4
09.06.028 | FDE | CAIXA DE PASSAGEM EM ALVENARIA DE 1,00X1,00X1,00 M | UN | 46
09.06.036 | FDE | CAIXA DE PASSAGEM A PROVA DE UMIDADE EM ALUMINIO 15X15X10CM | UN | 19
09.06.037 | FDE | CAIXA DE PASSAGEM A PROVA DE UMIDADE EM ALUMINIO 20X20X10CM | UN | 12
09.06.045 | FDE | QUADRO EM CHAPA COM PORTA E FECHADURA (TELEBRAS) DE 20X20X12CM | UN | 11
09.06.047 | FDE | QUADRO EM CHAPA COM PORTA E FECHADURA (TELEBRAS) DE 40X40X12CM | UN | 14
09.08.002 | FDE | INTERRUPTOR DE 1 TECLA SIMPLES EM CX.4"X2"-ELETROD.AÇO GALV.A QUENTE | UN | 134
09.08.003 | FDE | INTERRUPTOR DE 2 TECLAS SIMPLES EM CX.4"X2"-ELETROD.AÇO GALV.A QUENTE | UN | 136
09.08.004 | FDE | INTERRUPTOR DE 3 TECLAS SIMPLES EM CX.4"X2"-ELETROD.AÇO GALV.A QUENTE | UN | 83
09.08.007 | FDE | INTERRUPTOR DE 1 TECLA PARAL.SIMPL.CX.4"X2"-ELETR.AÇO GALV.A QUENTE | UN | 79
09.08.055 | FDE | BOTOEIRA PARA ACIONAMENTO DA BOMBA DE INCENDIO | UN | 16
09.08.056 |  | CIGARRA - ELETROD. PVC Ø 25MM AMARELO | UN | 7
09.08.060 | FDE | INTERRUPTOR 2 TECLAS SIMPLES CAIXA DE 4"X2"-ELETR PVC RIGIDO | UN | 142
09.08.062 | FDE | INTERRUPTOR 3 TECLAS SIMPLES CAIXA 4"X2"-ELETR PVC RIGIDO | UN | 41
09.08.071 | FDE | INTERRUPTOR 1 TECLA PARALELO SIMPLES CAIXA 4"X2"- ELETR PVC RIGIDO | UN | 32
09.08.073 | FDE | INTERRUPTOR 1 TECLA PARALELO BIPOLAR CAIXA 4"X2"- ELETR PVC RIGIDO | UN | 10
09.08.080 | FDE | TOMADA DE PISO 2P+T PADRAO NBR 14136 CORRENTE 10A-250V-ELETR PVC RÍGIDO | UN | 80
09.08.086 | FDE | ACIONADOR DO ALARME DE INCENDIO | UN | 18
09.08.087 | FDE | SIRENE PARA ALARME DE EMERGENCIA- ELETRODUTO DE PVC | UN | 3
09.08.089 | FDE | TOMADA 2P+T PADRAO NBR 14136, CORRENTE 20A-250V-ELETR.PVC RIGIDO | UN | 81
09.08.090 | FDE | DETECTOR DE FUMAÇA OPTICO CONVENCIONAL-ELETROD.AÇO GALV.A QUENTE | UN | 15
09.10.030 | FDE | SENSOR DE PRESENÇA INTERNO | UN | 28
09.11.076 | FDE | IL-84 PROJETOR COM FACHO SIMÉTRICO OU ASSIMETRICO PARA LAMPADA TUBULAR DE VAPOR DE SÓDIO 1X150W | UN | 18
09.11.077 | FDE | IL-85 PROJETOR COM FACHO SIMÉTRICO OU ASSIMÉTRICO PARA LAMPADA TUBULAR DE VAPOR DE SÓDIO 1X250W | UN | 30
09.13.015 | FDE | BARRA CHATA ACO GALVANIZADO (3/4"X1/8") - CAPTOR P/ PARA RAIOS | M | 649
09.13.028 | FDE | TERRA SIMPLES 1 HASTE COPERWELD DN 19MM X 3M SEM CAIXA DE INSPEÇAO | UN | 72
09.13.032 | FDE | CONEXAO EXOTERMICA CABO/CABO | UN | 214
09.13.033 | FDE | CONEXAO EXOTERMICA CABO/HASTE | UN | 157
09.13.040 | FDE | CORDOALHA DE AÇO GALV. A QUENTE 50 MM2 (3/8") C/SUPORTE.DE FIXAÇÃO | M | 59
09.50.004 | FDE | REMOCAO DE BUCHA DE PASSAGEM INT/EXT, OU DE CHAPA P/ BUCHA PASS A.T. | UN | 19
09.50.008 | FDE | REMOCAO DE ISOLADOR TIPO CASTANHA, INCLUSIVE GANCHO DE SUSTENTACAO | UN | 4
09.50.011 | FDE | REMOCAO DE VERGALHAO DE COBRE | M | 262
09.50.022 | FDE | REMOCAO DE DISJUNTOR DE VOLUME NORMAL OU REDUZIDO | UN | 12
09.50.024 | FDE | REMOCAO DE JANELA DE VENTILACAO PADRAO ELETROPAULO | UN | 58
09.50.029 | FDE | REMOÇÃO DE POSTE DE CONCRETO | UN | 4
09.50.032 | FDE | REMOCAO DE CRUZETA DE MADEIRA | UN | 8
09.50.037 | FDE | REMOCAO CINTA FIXACAO DE ELETRODUTO OU SELA P/CRUZETA MAD EM POSTE | UN | 8
09.50.039 | FDE | REMOCAO DE CAIXAS DE MEDICAO OU CAIXAS P/ TRANSF. DE CORRENTE | UN | 15
09.52.001 | FDE | REMOCAO DE POSTE ACO GALV. OU CAIXA ACO P/ ENTRADA ENERGIA EM B.T. | UN | 6
09.52.005 | FDE | REMOCAO DE CAIXA DE ENTRADA DE TELEFONE PADRAO TELEFONICA | UN | 3
09.52.007 | FDE | REMOCAO DE TUBULACAO ELETRICA EMBUTIDA ATE 2" | M | 63
09.52.008 | FDE | REMOCAO DE TUBULACAO ELETRICA EMBUTIDA ACIMA DE 2" | M | 165
09.52.009 | FDE | REMOCAO DE TUBULACAO ELETRICA APARENTE ATE 2" | M | 53
09.52.010 | FDE | REMOCAO DE TUBULACAO ELETRICA APARENTE ACIMA 2" | M | 152
09.52.015 | FDE | REMOCAO DE CAIXA PARA FUSIVEL OU TOMADA INSTALADA EM PERFILADOS | UN | 7
09.52.037 | FDE | REMOCAO DE CHAVE DE ACAO RAPIDA,COMANDO FRONTAL MONTADO EM PAINEL B.T | UN | 10
09.54.001 | FDE | REMOCAO DE INTERRUPTORES TOMADAS BOTOES DE CAMPAINHA E CIGARRAS | UN | 255
09.54.002 | FDE | REMOCAO DE CHAVE AUTOMATICA DA BOIA | UN | 22
09.54.003 | FDE | REMOCAO DE CONTACTOR MAGNETICO P/ QUADRO DE COMANDO DE BOMBA RECALQUE | UN | 4
09.54.006 | FDE | REMOCAO APARELHO ILUMINACAO,PLAFONS E PENDENTES P/LAMPADAS FLUORESC | UN | 37
09.54.013 | FDE | REMOCAO DE REATORES PARA LAMPADAS HG EM POSTES | UN | 5
09.54.014 | FDE | REMOCAO DE AP. ILUMIN. EM POSTES OU DE PROJETORES EM FACHADAS | UN | 26
09.54.019 | FDE | REMOCAO DE CRUZETAS DE FERRO PARA FIXACAO DE PROJETORES | UN | 40
09.56.001 | FDE | REMOCAO DE CAPTOR DE PARA-RAIOS TIPO FRANKLIN OU RADIATIVO | UN | 25
09.60.012 | FDE | RETIRADA DE TERMINAL OU CONECTOR PARA VERGALHAO DE COBRE | UN | 58
09.62.004 | FDE | RETIRADA DE CABECOTE PADRAO TELEFONICA OU DE BASE P/DISJUNTOR QUICK LAG | UN | 32
09.66.004 | FDE | RETIRADA DE CABOS DE AÇO E ESTICADORES DE PARA-RAIOS | M | 155
09.70.007 | FDE | RECOLOCAÇÃO DE CANTONEIRA METALICA | M | 95
09.72.011 | FDE | RECOLOCAÇÃO DE CONDULETES OU DE CX.FUSIV. OU DE TOMADA INSTAL. EM PERFILADOS | UN | 193
09.80.007 | FDE | CANTONEIRA DE FERRO 1 1/2" X 1 1/2" X 1/8" | M | 436
09.80.012 | FDE | VERGALHAO DE COBRE DE 3/8" (10MM) | M | 240
09.80.026 | FDE | CHAVE SECCIONADORA TRIPOLAR SECA PARA 200A/15 KV C/ CMD PROLONGADO | UN | 5
09.80.039 | FDE | RELE FALTA-DE-FASE TRIFASICO TIPO ST 220/110 V PEXTRON OU SIMILAR | UN | 65
09.80.040 | FDE | RELE PRIMARIO DE SOBRECORRENTE P/DISJ. DE MEDIA TENSAO | UN | 10
09.80.051 | FDE | MAO FRANCESA DE 700 MM | UN | 154
09.80.053 | FDE | CAIXA DE MEDICAO PADRAO ELEKTRO - 0,70 X 0,60 X 0,25 M | UN | 12
09.82.025 | FDE | TERMINAL OU CONECTOR DE PRESSAO PARA CABO 10MM | UN | 52
09.82.026 | FDE | TERMINAL OU CONECTOR DE PRESSAO PARA CABO 16MM | UN | 57
09.82.027 | FDE | TERMINAL OU CONECTOR DE PRESSAO PARA CABO 25MM | UN | 5
09.82.028 | FDE | TERMINAL OU CONECTOR DE PRESSAO PARA CABO 35MM | UN | 51
09.82.029 | FDE | TERMINAL OU CONECTOR DE PRESSAO PARA CABO 50MM | UN | 25
09.82.030 | FDE | TERMINAL OU CONECTOR DE PRESSAO PARA CABO 70MM | UN | 49
09.82.031 | FDE | TERMINAL OU CONECTOR DE PRESSAO PARA CABO 95MM | UN | 46
09.82.032 | FDE | TERMINAL OU CONECTOR DE PRESSAO PARA CABO 120MM | UN | 50
09.82.033 | FDE | TERMINAL OU CONECTOR DE PRESSAO PARA CABO 150MM | UN | 47
09.82.034 | FDE | TERMINAL OU CONECTOR DE PRESSAO PARA CABO 185MM | UN | 43
09.82.035 | FDE | TERMINAL OU CONECTOR DE PRESSAO PARA CABO 240MM | UN | 45
09.82.095 | FDE | PERFILADO EM CHAPA DE ACO 38X38MM | M | 265
09.83.013 | FDE | FUSIVEL NH 01 DE 160A RETARDADO | UN | 22
09.83.014 | FDE | FUSIVEL NH DE 300 A 400A | UN | 10
09.83.017 | FDE | FUSIVEL NH DE 200 A 250A | UN | 23
09.84.009 | FDE | TOMADA 2P+T PADRAO NBR 14136 CORRENTE 10A-250V | UN | 69
09.84.050 | FDE | RECEPTACULO PORCELANA P/LAMP FLUORESC. COMPACTA ROSCA E-27 | UN | 373
09.85.010 | FDE | LAMPADA VAPOR DE SODIO 70W | UN | 36
09.85.018 | FDE | LAMPADA VAPOR METALICO 150W | UN | 44
09.85.023 | FDE | LUMIN. BLINDADA ARANDELA P/ LAMP. MISTA 160 W | UN | 18
09.85.024 | FDE | LUMIN. BLINDADA PLAFONIER P/ LAMP. MISTA 160W | UN | 12
09.85.025 | FDE | LUMIN. BLINDADA ARANDELA P/ LAMP. FLUOR.COMPACTA 23 W | UN | 10
09.85.039 | FDE | BRACO ACO GALVANIZADO DE 1" X 1.00M | UN | 75
09.85.045 | FDE | CRUZETA DE FERRO GALVANIZADO PARA 2 PROJETORES | UN | 31
09.85.048 | FDE | POSTE DE AÇO GALV.TIPO CURVO,C/JANELAS INSP H=7 M ACIMA DO SOLO | UN | 4
09.85.050 | FDE | POSTE DE AÇO GALV.TIPO RETO, C/JANELA INSP. H=10M ACIMA DO SOLO | UN | 11
09.85.060 | FDE | CONDULETE DE 1" | UN | 243
09.85.061 | FDE | CONDULETE DE 1 1/4" | UN | 240
09.85.062 | FDE | CONDULETE DE 1 1/2" | UN | 249
09.85.063 | FDE | CONDULETE DE 2" | UN | 47
09.85.064 | FDE | CONDULETE DE 3/4" | UN | 501
09.85.086 | FDE | LAMPADA LED TUBULAR VIDRO DE 10W C/TEMPERATURA DE COR 4000° K | UN | 590
09.85.087 | FDE | LAMPADA LED TUBULAR POLICARBONATO DE 10W C/TEMPERATURA DE COR 4000° K | UN | 499
09.85.088 | FDE | LAMPADA LED TUBULAR VIDRO DE 18W C/TEMPERATURA DE COR 4000° K | UN | 640
09.85.089 | FDE | LAMPADA LED TUBULAR POLICARBONATO DE 18W C/TEMPERATURA DE COR 4000° K | UN | 542
09.86.001 | FDE | CAPTOR TIPO FRANKLIN, BOUQUET NIQUELADO DE 4 PONTAS-CONECTOR GRANDE | UN | 104
09.86.025 | FDE | CONECTOR TIPO SPLIT-BOLT PARA CABO DE 25 MM2 | UN | 89
09.86.026 | FDE | CONECTOR TIPO SPLIT-BOLT PARA CABO DE 35 MM2 | UN | 80
09.86.027 | FDE | CONECTOR TIPO SPLIT-BOLT PARA CABO DE 95 MM2 | UN | 92
40.10.016 | CPOS | CONTATOR DE POTÊNCIA 12 A - 1NA+1NF | UN | 2
40.10.020 | CPOS | CONTATOR DE POTÊNCIA 9 A - 2NA+2NF | UN | 2
40.10.040 | CPOS | CONTATOR DE POTÊNCIA 12 A - 2NA+2NF | UN | 2
40.10.060 | CPOS | CONTATOR DE POTÊNCIA 16 A - 2NA+2NF | UN | 2
40.10.080 | CPOS | CONTATOR DE POTÊNCIA 22 A/25 A - 2NA+2NF | UN | 2
40.10.100 | CPOS | CONTATOR DE POTÊNCIA 32 A - 2NA+2NF | UN | 2
40.10.106 | CPOS | CONTATOR DE POTÊNCIA 38 A/40 A - 2NA+2NF | UN | 2
40.10.110 | CPOS | CONTATOR DE POTÊNCIA 50 A - 2NA+2NF | UN | 2
40.10.132 | CPOS | CONTATOR DE POTÊNCIA 65 A - 2NA+2NF | UN | 2
40.10.136 | CPOS | CONTATOR DE POTÊNCIA 110 A - 2NA+2NF | UN | 2
40.10.140 | CPOS | CONTATOR DE POTÊNCIA 150 A - 2NA+2NF | UN | 2
40.10.150 | CPOS | CONTATOR DE POTÊNCIA 220 A - 2NA+2NF | UN | 2
40.10.500 | CPOS | MINICONTATOR AUXILIAR - 4NA | UN | 2
40.10.510 | CPOS | CONTATOR AUXILIAR - 2NA+2NF | UN | 2
40.10.520 | CPOS | CONTATOR AUXILIAR - 4NA+4NF | UN | 2
FORRO
10.01.021 | FDE | FORRO DE TABUA APAR. 10X1CM MACHO-FEMEA G1-C4 ENTARUGADO | M² | 98
10.01.049 | FDE | FORRO DE GESSO ACARTONADO INCL ESTRUTURA | M² | 665
10.01.058 | FDE | ISOLACAO TERMOACUSTICA - LA DE VIDRO ESP 1" | M² | 190
10.50.001 | FDE | DEMOLIÇÃO DE FORRO DE ESTUQUE OU MADEIRA, INCLUSIVE ENTARUGAMENTO | M² | 90
10.50.003 | FDE | DEMOLIÇÃO DE FORRO EM GESSO | M² | 368
10.60.001 | FDE | RETIRADA DE FORROS DE MADEIRA PREGADOS (PLACAS OU TABUAS) | M² | 220
10.60.002 | FDE | RETIRADA DE FORROS EM PLACAS APOIADAS | M² | 593
10.60.005 | FDE | RETIRADA DE FORRO DE PVC EM LAMINAS | M² | 97
22.02.190 | CPOS | FORRO DE GESSO REMOVÍVEL COM PELÍCULA RÍGIDA DE PVC DE 625MM X 625MM | M² | 132
22.03.020 | CPOS | FORRO EM LÃ DE VIDRO REVESTIDO EM PVC, ESPESSURA DE 20 MM | M² | 125
22.03.040 | CPOS | FORRO MODULAR REMOVÍVEL EM PVC DE 618MM X 1243MM | M² | 98
22.03.050 | CPOS | FORRO EM FIBRA MINERAL REVESTIDO EM LÁTEX | M² | 116
22.03.070 | CPOS | FORRO EM LÂMINA DE PVC | M² | 842
IMPERMEABILIZAÇÕES / JUNTAS DE DILATAÇÃO
11.01.010 | FDE | IMPERMEAB C/ ARGAM POLIMERICA SEMIFLEXIVEL P/ CORTINAS E POCOS DE ELEV COM APLICAÇAO 4 DEMAOS | M² | 22
11.02.022 | FDE | IMPERMEABILIZACAO MULTIMEMBRANAS ASFALTICAS - FELTRO ASFALTO | M² | 315
11.02.023 | FDE | IMPERMEABILIZACAO COM MANTA ELASTOMERICA BUTILICA OU EPDM | M² | 261
11.02.024 | FDE | IMPERMEABILIZACAO COM MANTA ASFALTICA PRE FABRICADA 4MM | M² | 182
11.02.025 | FDE | IMPERMEABILIZACAO COM MANTA ASFALTICA PRE FABRICADA 4MM - ACAB AREIA | M² | 264
11.02.040 | FDE | IMPERMEABIL.EMULSAO ASFALTICA ELASTOMERICA MONOCOMPONENTE. APLICAÇAO 4 DEMÃOS INCLUS.TELA ESTRUTURANTE | M² | 285
11.02.054 | FDE | ISOLAMENTO TERMICO COM CAMADAS DE ARGILA EXPANDIDA | M³ | 153
11.02.066 | FDE | REGULARIZACAO DE SUPERFICIE P/ PREPARO IMPERM 1:3 E=2,5CM | M² | 1315
11.02.067 | FDE | ARGAMASSA PARA PROTEÇAO MECANICA SOBRE SUPERFICIE IMPERMEABILIZADA TRAÇO 1:4 ESPESSURA 3CM | M² | 96
11.03.006 | FDE | IMPERMEABILIZAÇAO RESERV.ELEV COM ARGAMASSA POLIMERICA APLICAÇAO 2 DEMÃOS SEMIFLEXIVEL + 4 DEMÃOS FLEXIVEL INCLUS.TELA ESTRUTURANTE | M² | 25
11.03.007 | FDE | IMPERMEABIL RESERV.ENTERRADO COM ARGAMASSA POLIMERICA SEMIFLEXIVEL COM APLICAÇÃO 4 DEMÃOS | M² | 520
11.04.004 | FDE | JUNTAS DE DILATACAO/MASTIQUE ELASTICO OU POLIURETANO | C3 | 922
11.04.010 | FDE | MANGUEIRA PLASTICA FLEXIVEL PARA JUNTA DE DILATACAO | M | 605
11.04.021 | FDE | JUNTA ELASTICA ESTRUTURAL NEOPRENE (REF 2020F) INCLUSIVE LIMPEZA | M | 126
11.04.022 | FDE | JUNTA ELASTICA ESTRUTURAL NEOPRENE (REF 2027M) INCLUSIVE LIMPEZA | M | 131
11.50.002 | FDE | DEMOLIÇÃO DE ARGAMASSA COM IMPERMEABILIZANTE | M² | 135
REVESTIMENTOS: TETO E PAREDE
12.01.001 | FDE | CHAPISCO | M² | 1016
12.01.006 | FDE | EMBOCO DESEMPENADO | M² | 1217
12.02.005 | FDE | EMBOCO | M² | 1159
12.02.007 | FDE | REBOCO | M² | 1006
12.02.009 | FDE | REVESTIMENTO COM GESSO | M² | 544
12.02.029 | FDE | CERAMICA ESMALTADA 20X20CM | M² | 1335
12.02.044 | FDE | PERFIL CANTONEIRA EM ALUMINIO PARA REBOCO | M | 381
12.50.001 | FDE | DEMOLIÇÃO DE REVESTIMENTO EM ARGAMASSA/GESSO EM FORRO E PAREDES | M² | 782
12.50.002 | FDE | DEMOLIÇÃO DE REVEST DE AZULEJOS, PASTILHAS E LADRILHOS INCL ARG ASSENTAMENTO | M² | 142
12.60.001 | FDE | RETIRADA DE MÁRMORE PEDRAS OU GRANITOS INCL DEMOLICÃO ARGAMASSA ASSENTAMENTO | M² | 71
12.80.030 | FDE | REPARO EM TRINCAS E RACHADURAS | M | 202
PISOS INTERNOS / RODAPÉS / PEITORIS
13.01.004 | FDE | LASTRO DE CONCRETO C/ HIDROFUGO E=5CM | M² | 116
13.02.004 | FDE | CIMENTADO DESEMPENADO E ALISADO C/ CORANTE E=3,5CM INCL ARG REG | M² | 2205
13.02.005 | FDE | CIMENTADO DESEMPENADO ALISADO E=3,50CM INCL ARG REG | M² | 1181
13.02.020 | FDE | LADRILHO HIDRAULICO 25X25 E=2CM - PISO TATIL DIRECIONAL | M² | 25
13.02.032 | FDE | FAIXA ANTIDERRAPANTE A BASE DE RESINA EPÓXICA E AREIA QUARTZOSA L=4CM | M | 65
13.02.055 | FDE | BORRACHA ASSENTADA C/ ARGAMASSA - PISO TATIL DE ALERTA | M² | 68
13.02.059 | FDE | SINALIZAÇÃO VISUAL DE DEGRAUS FITA ADESIVA COR AMARELA 25x200MM (2 FAIXAS) | CJ | 670
13.02.069 | FDE | PORCELANATO ESMALTADO | M² | 1239
13.02.087 | FDE | TACO MADEIRA G1-C6 APLICADO COM COLA | M² | 63
13.02.093 | FDE | RASPAGEM COM CALAFETACAO E APLICACAO DE CERA | M² | 476
13.02.100 | FDE | CERAMICA ESMALT.ANTIDER. ABSORÇÃO DE AGUA 3% A 8% PEI 4/5 COEF.ATRITO MINIMO 0,4 USO EXCLUSIVO PADRAO CRECHE | M² | 1455
13.05.003 | FDE | RODAPE DE CIMENTADO DE 15 CM | M | 327
13.05.009 | FDE | RODAPE DE MADEIRA DE 7X1,5CM G1-C4 | M | 341
13.05.022 | FDE | RODAPE PORCELANATO ESMALTADO 7CM | M | 1612
13.05.068 | FDE | RODAPE VINILICO DE 5 CM SIMPLES | M | 132
13.05.070 | FDE | RODAPE VINILICO DE 7,5 CM SIMPLES | M | 58
13.05.080 | FDE | RODAPE DE BORRACHA SINT COR PRETA FAIXA 7CM E=7MM FIXAVEL C/ARG | M | 186
13.50.017 | FDE | DEMOLICAO SOLEIRAS EM GERAL INCLUSIVE ARGAMASSA ASSENTAMENTO | M | 26
13.60.011 | FDE | RETIRADA DE RODAPÉS DE CERAM LADR-HIDR GRANITO OU MÁRMORE | M | 491
13.80.007 | FDE | PISO DE CONCRETO FCK=25MPA E=5CM | M² | 110
13.80.012 | FDE | SOALHO DE TABUA 20X2CM MACHO-FEMEA G1-C6 (SOMENTE TABUAS) | M² | 65
13.80.015 | FDE | PISO VINILICO DE 2MM DE ESPESSURA | M² | 345
13.80.016 | FDE | PISO VINILICO DE 3,2MM DE ESPESSURA | M² | 71
13.80.018 | FDE | REPARO COMPLETO EM GRANILITE-RASPAGEM/ESTUCAMENTO/POLIMENTO | M² | 465
13.80.021 | FDE | ARGAMASSA DE REGULARIZACAO CIMENTO/AREIA 1:3 E=2,50CM | M² | 2044
13.80.022 | FDE | COLAGEM COM NATA DE CIMENTO E ADESIVO P/ ARGAMASSA E CHAPISCO | M² | 1372
13.80.066 | FDE | PISO BORRACHA SINT PASTILHADO PRETO ESPES 4/5MM - COLADO | M² | 95
VIDROS
14.01.002 | FDE | VIDRO LISO COMUM INCOLOR DE 3MM | M² | 62
14.01.004 | FDE | VIDRO LISO COMUM INCOLOR DE 4MM | M² | 160
14.01.006 | FDE | VIDRO LISO COMUM INCOLOR DE 5MM | M² | 24
14.01.008 | FDE | VIDRO LISO COMUM INCOLOR DE 6MM | M² | 37
14.60.001 | FDE | RETIRADA DE VIDRO INCLUSIVE RASPAGEM DE MASSA OU RETIRADA DE BAGUETES | M² | 76
14.70.001 | FDE | RECOLOCAÇÃO DE VIDRO INCLUSIVE EMASSAMENTO OU RECOLOCACAO DE BAGUETES | M² | 58
14.80.001 | FDE | ESPELHO DE CRISTAL 6MM LAPIDADO INCLUSIVE FIXAÇÃO COM COLA ADESIVA | M² | 16
PINTURA
15.01.004 | FDE | ESMALTE EM ESTRUTURA METALICA | M² | 4291
15.01.035 | FDE | FUNDO ANTI-OXIDANTE EM ESTRUTURAS | M² | 161
15.02.003 | FDE | MASSA NIVELADORA PARA INTERIOR | M² | 7795
15.02.005 | FDE | TINTA LATEX ECONOMICA | M² | 9335
15.02.010 | FDE | TINTA LATEX ECONOMICA EM ELEMENTO VAZADO | M² | 3583
15.02.018 | FDE | ESMALTE A BASE DE AGUA | M² | 2372
15.02.041 | FDE | VERNIZ SELANTE RESISTENTE À ABRASÃO APLICADO SOBRE VERNIZ RETARDANTE EM SUPERFICIE DE MADEIRA ACABAMENTO TRANSPARENTE COM DUAS DEMÃOS | M² | 3259
15.04.009 | FDE | TRATAMENTO DE CONCRETO COM ESTUQUE E LIXAMENTO | M² | 332
15.04.020 | FDE | LIQUIDO IMUNIZANTE EM MADEIRA APARENTE | M² | 487
15.04.030 | FDE | VERNIZ ACRILICO BASE SOLVENTE COM 1 DEMAO PRIMER +2 DEMAOS VERNIZ ACRILICO BASE SOLVENTE | M² | 3293
15.04.078 | FDE | SINALIZAÇÃO VISUAL DE DEGRAUS-PINTURA ACRÍLICA P/PISOS | CJ | 161
15.80.029 | FDE | VERNIZ ANTIPICHAÇÃO 2 DEMAOS | M² | 2802
15.80.040 | FDE | PINTURA DE QUADRAS ESPORTIVAS - LINHAS DEMARCATORIAS | UN | 6
15.80.047 | FDE | PINTURA EM LOUSA INCL. PREPARO E RETOQUE DE MASSA | M² | 375
33.10.050 | CPOS | TINTA ACRÍLICA EM MASSA, INCLUSIVE PREPARO | M² | 7608
SERVIÇOS COMPLEMENTARES
16.01.012 | FDE | FD-12 FECHAMENTO DE DIVISAS - MOUROES C/ ARAMES E HIBISCOS | M | 118
16.01.058 | FDE | GRADIL ELETROFUNDIDO GALV. COM PINTURA ELETROSTATICA 62X132MM BARRA 25X2MM | M² | 445
16.01.080 | FDE | PT-30 PORTAO GRADIL ELETROFUNDIDO / PILARETE DE CONCRETO (300X185CM) | UN | 5
16.01.081 | FDE | PT-31 PORTAO GRADIL ELETROFUNDIDO / PILARETE DE CONCRETO (300X235CM) | UN | 3
16.01.082 | FDE | PT-32 PORTAO GRADIL ELETROFUNDIDO / PILARETE DE CONCRETO (180X185CM) | UN | 4
16.01.083 | FDE | PT-33 PORTAO GRADIL ELETROFUNDIDO / PILARETE DE CONCRETO (180X235CM) | UN | 4
16.02.004 | FDE | PAVIMENTAÇÃO DE CONCRETO P/PISO PERMEAVEL DRENANTE (DIAGONAL) | M² | 1460
16.02.010 | FDE | PAVIMENTAÇÃO DE CONCRETO P/PISO PERMEAVEL DRENANTE (SEXTAVADO) | M² | 1070
16.02.014 | FDE | PAVIMENTAÇAO DE CONCRETO PARA PISO PERMEAVEL DRENANTE (GRAMA) | M² | 391
16.02.025 | FDE | GUIAS PRE-MOLDADAS TIPO PMSP | M | 148
16.02.026 | FDE | SARJETAS MOLDADAS NO LOCAL TIPO PMSP | M | 148
16.02.061 | FDE | LADRILHO HIDRAULICO 25X25 E=2CM - PISO TATIL DE ALERTA | M² | 35
16.02.068 | FDE | DEGRAU DE CONCRETO ARMADO Fck 25MPa DESEMPENADO E=6CM INCLUSIVE LASTRO DE BRITA | M | 1190
16.03.002 | FDE | GRAMA ESMERALDA EM PLACAS | M² | 9602
16.03.006 | FDE | GRAMA SAO CARLOS EM PLACAS | M² | 9352
16.04.037 | FDE | FQ-04 ALAMBRADO COM PERFIL E TELA SOLDADA-GALVANIZADOS | M² | 381
16.05.075 | FDE | CA-10 CAIXA DE AREIA 50X50 CM PARA AGUAS PLUVIAIS | UN | 16
16.06.045 | FDE | LOCAÇÃO MENSAL CONTAINER DE 6M C/1 V.SANIT. 1 LAVABO E 1 PONTO P/CHUVEIRO,INCLUSIVE SUPORTE AR COND. | M² | 51
16.06.046 | FDE | LOCAÇÃO MENSAL DE CONTAINER 6,00M COM JANELAS DE VENTILAÇÃO. | M² | 75
16.06.047 | FDE | LOCAÇÃO MENSAL DE CONTAINER 4,00M COM 2 VASOS SANITARIOS, 1 LAVABO, 1 MICTÓRIO E 4 PONTOS CHUV. | M² | 60
16.06.065 | FDE | ANDAIME - FACHADA - ALUGUEL MENSAL | M² | 112
16.06.066 | FDE | ANDAIME - TORRE - ALUGUEL MENSAL | M | 396
16.06.078 | FDE | FORNECIMENTO E INSTALAÇAO DE PLACA DE IDENTIFICAÇAO DE OBRA INCLUSO SUPORTE ESTRUTURA DE MADEIRA | M² | 29
16.08.027 | FDE | CG-01 CAIXA DE GORDURA EM ALVENARIA | UN | 30
16.11.005 | FDE | LIMPEZA DA OBRA | M² | 935
16.11.020 | FDE | LIMPEZA DE FACHADA POR HIDROJATEAMENTO | M² | 638
16.14.055 | FDE | CONCRETO GROUT, PREPARADO NO LOCAL, LANÇADO E ADENSADO | M³ | 35
16.15.049 | FDE | MURO EM GABIAO COM TELA GALVANIZADA 8/10CM - FIO DIAM 2,7MM | M³ | 45
16.18.070 | FDE | SI-01 PLACA DE SINALIZAÇÃO DE AMBIENTE 200X200MM (PORTA) | UN | 24
16.18.077 | FDE | SI-08 PLACA DE SINALIZAÇÃO DE CORRIMÃO 30X30MM (METÁLICA/BRAILLE) | UN | 196
16.18.080 | FDE | SI-11 SINALIZAÇÃO HORIZONTAL PARA VAGA ACESSIVEL | UN | 28
16.18.081 | FDE | SI-12 TOTEM DE IDENTIFICAÇÃO | UN | 6
16.20.113 | FDE | ELETRODUTO CORRUGADO ESPIRAL ENTERRADO PEAD D=100 CABINE PRIMÁRIA NBR 13897 | M | 1428
16.30.010 | FDE | TAPUME H=225CM APOIADO NO TERRENO E PINTURA LATEX FACE EXTERNA COM LOGOTIPO | M | 3148
16.35.001 | FDE | DEFINICAO E DEMARCACAO DA AREA DE REPARO, COM DISCO DE CORTE | M | 106
16.35.003 | FDE | ESCARIFICACAO COM DISCO DE DESBASTE ATE 0,5CM DE PROFUNDIDADE | M² | 52
16.35.008 | FDE | ESCOVAMENTO MANUAL | M² | 71
16.35.022 | FDE | PREPARACAO DO SUBSTRATO POR APICOAMENTO MANUAL DA SUPERFICIE | M² | 1095
16.38.006 | FDE | JUNTAS C/ELASTOMEROS POLISSULFETOS OU BOR SILICONE SEC TRANSV 2X2CM | D3 | 466
16.40.001 | FDE | PROTECAO DE ARMADURAS COM TINTA DE ALTO TEOR DE ZINCO | M | 3
16.40.002 | FDE | ARGAMASSA OU CONCRETO DE REPARO COM INIBIDORES DE CORROSAO | M³ | 87
16.42.004 | FDE | TRATAMENTO DE MICRO FISSURAS POR SILICATACAO OU FLUORSILICATACAO | M² | 24
16.43.004 | FDE | FUROS EM CONCRETO COM D=3/4" E PROFUNDIDADE 5CM | UN | 5
16.43.005 | FDE | FUROS EM CONCRETO COM D=3/4" E PROFUNDIDADE 15CM | UN | 9
16.43.006 | FDE | FUROS EM CONCRETO COM D=3/4" E PROFUNDIDADE 30CM | UN | 12
16.43.007 | FDE | FUROS EM CONCRETO COM D=1/2" E PROFUNDIDADE 5CM | UN | 13
16.43.008 | FDE | FUROS EM CONCRETO COM D=1/2" E PROFUNDIDADE 15CM | UN | 11
16.43.009 | FDE | FUROS EM CONCRETO COM D=1/2" E PROFUNDIDADE 30CM | UN | 8
16.43.013 | FDE | FURO EM CONCRETO COM D=3/8" | M | 4
16.43.014 | FDE | FURO EM CONCRETO COM D=1/2" | M | 7
16.43.016 | FDE | FURO EM CONCRETO COM D=3/4" | M | 3
16.43.017 | FDE | FURO EM CONCRETO COM D=1" | M | 6
16.43.020 | FDE | TAXA DE MOBILIZAÇÃO EQUIP. FUROS EM CONCRETO | UN | 8
16.47.002 | FDE | PREPARACAO DE PONTE DE ADERENCIA COM ADESIVO BASE EPOXI | M² | 15
16.48.001 | FDE | LIXAMENTO MANUAL | M² | 2857
16.48.014 | FDE | APLICACAO PINTURA IMPERM DUAS DEMAOS,BORRACHA CLORADA BASE SOLVENTE | M² | 1122
16.80.014 | FDE | LASTRO DE BRITA GRADUADA COMPACTAÇÃO MECÂNICA E=8CM | M² | 185
16.80.084 | FDE | DUTO COLETOR DE ENTULHO - LOCAÇÃO MENSAL | M | 65
16.80.089 | FDE | LIMPEZA DE CAIXA D'AGUA ATE 1000 LITROS | UN | 16
16.80.091 | FDE | LIMPEZA DE CAIXAS D'AGUA ACIMA DE 10.000 LITROS | UN | 4
16.80.093 | FDE | LIMPEZA DE CAIXA DE INSPECAO | UN | 630
16.80.094 | FDE | LIMPEZA DE FOSSA SEPTICA | M³ | 35
16.80.097 | FDE | CAÇAMBA DE 4M³ PARA RETIRADA DE ENTULHO | UN | 276
16.80.100 | FDE | REMOÇÃO DE RESÍDUOS ( PODA / ENTULHO) PARA ÁREA DE TRANSBORDO E TRIAGEM (ATT) | M³ | 137
16.85.033 | FDE | CIMENTACAO ENTRE PERFURACAO DE MAIOR "D" E O REVEST DE BOCA | M³ | 91
16.85.080 | FDE | CABO COBRE FLEXÍVEL MULTIPOLAR PP 3x16 mm2 0,6/1KV | M | 3309
16.85.081 | FDE | CABO COBRE FLEXÍVEL MULTIPOLAR PP 3x10 mm2 0,6/1KV | M | 3812
16.85.082 | FDE | CABO COBRE FLEXÍVEL MULTIPOLAR PP 3x6 mm2 0,6/1KV | M | 3123
16.85.083 | FDE | CABO COBRE FLEXÍVEL MULTIPOLAR PP 3x4 mm2 0,6/1KV | M | 3120
16.85.084 | FDE | CABO COBRE FLEXÍVEL MULTIPOLAR PP 3x2,5 mm2 0,6/1KV | M | 3425
16.85.085 | FDE | CABO COBRE FLEXÍVEL MULTIPOLAR PP 3x1,5 mm2 0,6/1KV | M | 3114
VALOR TOTAL

## 7
GOVERNO DO ESTADO DE SÃO PAULO
SECRETARIA DE INFRAESTRUTURA E MEIO AMBIENTE
COORDENADORIA DE ADMINISTRAÇÃO, CONTRATOS E CONVÊNIOS
CENTRO DE ENGENHARIA
ORÇAMENTO REFERENCIAL - LOTE 7
REF. | DESCRIÇÃO |  | UN | QTDE ESTIMADA | VALOR UNITÁRIO | VALOR SERVIÇO
SERVIÇOS PRELIMINARES
01.01.010 | FDE | CORTE, RECORTE E REMOCAO DE ARVORES INCL RAIZES DIAM>5<15CM | UN | 35
01.01.022 | FDE | CORTE, RECORTE E REMOÇÃO DE ÁRVORES INCL.RAIZES 30CM<DIAM<45CM | UN | 9
01.01.023 | FDE | CORTE, RECORTE E REMOÇÃO DE ÁRVORES INCL.RAIZES 45CM<DIAM<60CM | UN | 4
01.01.024 | FDE | CORTE, RECORTE E REMOÇÃO DE ÁRVORES INCL.RAIZES 60CM<DIAM<100CM | UN | 4
01.01.025 | FDE | CORTE, RECORTE E REMOÇÃO DE ÁRVORES INCL.RAIZES DIAM >100CM | UN | 4
01.01.099 | FDE | LIMPEZA DO TERRENO | MV | 1933
01.05.001 | FDE | ESCAVACAO MANUAL - PROFUNDIDADE ATE 1.80 M | M³ | 110
01.05.002 | FDE | ESCAVACAO MANUAL - PROFUNDIDADE ALEM DE 1.80 M | M³ | 75
01.06.001 | FDE | APILOAMENTO PARA SIMPLES REGULARIZACAO | M² | 8941
01.07.002 | FDE | LASTRO DE PEDRA BRITADA - 5CM | M² | 64
01.08.034 | FDE | MANTA GEOTEXTIL DE 200 gr/m² | M² | 214
01.08.035 | FDE | MANTA GEOTEXTIL DE 300 gr/m² | M² | 213
01.08.036 | FDE | MANTA GEOTEXTIL DE 600 gr/m² | M² | 219
01.08.040 | FDE | ENVOLVIMENTO DE DRENOS COM PEDRA BRITADA | M³ | 33
01.08.052 | FDE | CAIXA DE LIGACAO OU INSPECAO - TAMPA DE CONCRETO ARMADO | M² | 44
01.20.010 | CPOS | TAXA DE MOBILIZAÇÃO E DESMOBILIZAÇÃO DE EQUIPAMENTOS PARA EXECUÇÃO DE LEVANTAMENTO TOPOGRÁFICO | TX | 3
01.20.811 | CPOS | LEVANTAMENTO PLANIALTIMÉTRICO CADASTRAL COM ÁREAS ATÉ 50% DE OCUPAÇÃO - ÁREA ATÉ 20.000 M² (MÍNIMO DE 4.000 M²) | M² | 2000
01.20.821 | CPOS | LEVANTAMENTO PLANIALTIMÉTRICO CADASTRAL COM ÁREAS ATÉ 50% DE OCUPAÇÃO - ÁREA ACIMA DE 20.000 M² ATÉ 200.000 M² | M² | 1866
01.20.831 | CPOS | LEVANTAMENTO PLANIALTIMÉTRICO CADASTRAL COM ÁREAS ATÉ 50% DE OCUPAÇÃO - ÁREA ACIMA DE 200.000 M² | M² | 1866
01.20.871 | CPOS | LEVANTAMENTO PLANIALTIMÉTRICO CADASTRAL EM ÁREA RURAL ATÉ 2 ALQUEIRES (MÍNIMO DE 10.000 M²) | M² | 1866
01.20.881 | CPOS | LEVANTAMENTO PLANIALTIMÉTRICO CADASTRAL EM ÁREA RURAL ACIMA DE 2 ATÉ 5 ALQUEIRES | M² | 1866
01.20.911 | CPOS | TRANSPORTE DE REFERÊNCIA DE NÍVEL (RN) - CLASSE IIN (MÍNIMO DE 2 KM) | KM | 4
INFRAESTRUTURA
02.01.002 | FDE | ESCAVACAO MANUAL - PROFUNDIDADE ALEM DE 1.80 M | M³ | 31
02.01.005 | FDE | ESCORAMENTO DE TERRA CONTINUO | M² | 45
02.01.025 | FDE | REATERRO INTERNO APILOADO | M³ | 49
02.02.021 | FDE | ACO CA-50 (A OU B) FYK = 500 MPA | KG | 1613
02.02.022 | FDE | ACO CA 60 (A OU B) FYK= 600 M PA | KG | 355
02.03.001 |  | FORMA DE MADEIRA MACICA | M² | 228
02.04.005 | FDE | TELA ARMADURA (MALHA ACO CA 60 FYK= 600 M PA) | KG | 3050
02.05.028 | FDE | CONCRETO DOSADO,BOMBEADO E LANCADO FCK=25MPA | M³ | 80
02.06.003 | FDE | ALVENARIA EMBASAMENTO TIJOLO BARRO MACIÇO E = 1 TIJOLO | M² | 154
02.06.020 | FDE | ALVENARIA EMBASAMENTO BLOCO CONCRETO ESTRUTURAL 14X19X39CM CLASSE A | M² | 236
02.06.021 | FDE | ALVENARIA EMBASAMENTO BLOCO CONCRETO ESTRUTURAL 19X19X39CM CLASSE A | M² | 78
02.50.001 | FDE | DEMOLIÇÃO DE CONCRETO SIMPLES (MANUAL) | M³ | 154
02.50.003 | FDE | DEMOLIÇÃO DE ALVENARIA DE FUNDACÃO (MANUAL) | M³ | 42
05.08.060 | CPOS | TRANSPORTE DE ENTULHO, PARA DISTÂNCIAS SUPERIORES AO 3° KM ATÉ O 5° KM | M³ | 205
05.08.080 | CPOS | TRANSPORTE DE ENTULHO, PARA DISTÂNCIAS SUPERIORES AO 5° KM ATÉ O 10° KM | M³ | 120
05.08.100 | CPOS | TRANSPORTE DE ENTULHO, PARA DISTÂNCIAS SUPERIORES AO 10° KM ATÉ O 15° KM | M³ | 209
05.08.120 | CPOS | TRANSPORTE DE ENTULHO, PARA DISTÂNCIAS SUPERIORES AO 15° KM ATÉ O 20° KM | M³ | 200
05.08.140 | CPOS | TRANSPORTE DE ENTULHO, PARA DISTÂNCIAS SUPERIORES AO 20° KM | M³xKM | 4463
05.08.220 | CPOS | CARREGAMENTO MECANIZADO DE ENTULHO FRAGMENTADO, COM CAMINHÃO À DISPOSIÇÃO DENTRO DA OBRA, ATÉ O RAIO DE 1 KM | M³ | 90
05.09.006 | CPOS | TAXA DE DESTINAÇÃO DE RESÍDUO SÓLIDO EM ATERRO, TIPO INERTE | T | 375
05.09.007 | CPOS | TAXA DE DESTINAÇÃO DE RESÍDUO SÓLIDO EM ATERRO, TIPO SOLO/TERRA | M³ | 265
05.09.008 | CPOS | TRANSPORTE E TAXA DE DESTINAÇÃO DE RESÍDUO SÓLIDO EM ATERRO, TIPO TELHAS CIMENTO AMIANTO | T | 16
06.01.020 | CPOS | ESCAVAÇÃO MANUAL EM SOLO DE 1ª E 2ª CATEGORIA EM CAMPO ABERTO | M³ | 106
06.01.040 | CPOS | ESCAVAÇÃO MANUAL EM SOLO BREJOSO EM CAMPO ABERTO | M³ | 30
06.11.020 | CPOS | REATERRO MANUAL PARA SIMPLES REGULARIZAÇÃO SEM COMPACTAÇÃO | M³ | 20
06.12.020 | CPOS | ATERRO MANUAL APILOADO DE ÁREA INTERNA COM MAÇO DE 30 KG | M³ | 25
06.14.020 | CPOS | CARGA MANUAL DE SOLO | M³ | 190
07.01.010 | CPOS | ESCAVAÇÃO E CARGA MECANIZADA PARA EXPLORAÇÃO DE SOLO EM JAZIDA | M³ | 65
07.01.020 | CPOS | ESCAVAÇÃO E CARGA MECANIZADA EM SOLO DE 1ª CATEGORIA, EM CAMPO ABERTO | M³ | 62
07.01.120 | CPOS | CARGA E REMOÇÃO DE TERRA ATÉ A DISTÂNCIA MÉDIA DE 1 KM | M³ | 96
11.18.060 | CPOS | LONA PLÁSTICA | M² | 1398
SUPER ESTRUTURA
03.01.005 | FDE | CIMBRAMENTO DE MADEIRA | M³ | 450
03.03.056 | FDE | CONCRETO PREPARADO NO LOCAL C/AGREGADO LEVE P/ENCHIMENTO | M³ | 236
03.50.001 | FDE | DEMOLIÇÃO DE CONCRETO INCLUINDO REVESTIMENTOS (MANUAL) | M³ | 6
03.50.005 | FDE | DEMOLIÇÃO DE LAJES MISTAS OU PRÉ-MOLDADAS INCLUINDO REVESTIMENTOS (MANUAL) | M² | 101
ALVENARIA E OUTROS ELEMENTOS DIVISÓRIOS
04.01.042 | FDE | ALVENARIA DE BLOCO CERAMICO PORTANTE E=14CM | M² | 157
04.01.043 | FDE | ALVENARIA DE BLOCO CERAMICO PORTANTE E=19CM | M² | 168
04.01.050 | FDE | ALVENARIA AUTO-PORTANTE: BLOCO CONCRETO ESTRUTURAL DE 14X19X39CM CLASSE B | M² | 227
04.01.051 | FDE | ALVENARIA AUTO-PORTANTE: BLOCO CONCRETO ESTRUTURAL DE 19X19X39CM CLASSE B | M² | 142
04.60.010 | FDE | RETIRADA DE DIVISÓRIAS EM CHAPAS DE MADEIRA, INCLUSIVE ENTARUGAMENTO | M² | 50
04.60.012 | FDE | RETIRADA DE PAINÉIS DIVISÓRIAS COM MONTANTES METÁLICAS | M² | 254
ELEMENTOS DE MADEIRA/COMPONENTES ESPECIAIS
05.01.029 | FDE | PM-74 PORTA SARRAFEADO MACIÇO P/BOXES L=62CM-COMPLETA | UN | 73
05.05.064 | FDE | PR-08 PRATELEIRA DE GRANITO | M | 17
05.60.005 | FDE | RETIRADA DE BATENTES DE ESQUADRIAS DE MADEIRA | UN | 43
05.60.050 | FDE | RETIRADA DE FECHADURAS DE EMBUTIR | UN | 25
05.60.060 | FDE | RETIRADA DE DOBRADIÇAS | UN | 43
05.70.001 | FDE | RECOLOCAÇÃO DE FOLHAS DE PORTA OU JANELA | UN | 65
05.70.010 | FDE | RECOLOCAÇÃO DE GUARNIÇÃO OU MOLDURAS | M | 198
05.80.002 | FDE | PORTA MADEIRA COMPENS LISA COM VISOR | M² | 19
05.80.005 | FDE | PORTA TIPO VENEZIANA | M² | 22
05.80.015 | FDE | BANDEIRA P/ PORTA MADEIRA COMPENS LISA P/ PINTURA | M² | 8
05.80.020 | FDE | BATENTE DE MADEIRA PARA PORTAS DE 1 FL SEM BANDEIRA | CJ | 135
05.80.021 | FDE | BATENTE DE MADEIRA PARA PORTAS DE 1 FOLHA COM BANDEIRA | CJ | 120
05.80.022 | FDE | BATENTE DE MADEIRA PARA PORTA DE 2 FLS SEM BANDEIRA | CJ | 120
05.80.023 | FDE | BATENTE DE MADEIRA PARA PORTAS DE 2 FLS COM BANDEIRA | CJ | 121
05.80.037 | FDE | GUARNICAO MADEIRA DE 5,0CM | M | 118
05.80.038 | FDE | GUARNICAO MADEIRA DE 7,0CM | M | 148
05.80.039 | FDE | GUARNICAO MADEIRA DE 10,0CM | M | 187
05.80.040 | FDE | GUARNICAO MADEIRA DE 15,0CM | M | 115
05.81.002 | FDE | PORTA MADEIRA COMPENS LISA P/ VERNIZ 82X210CM | UN | 75
05.81.003 | FDE | PORTA MADEIRA COMPENS LISA P/ VERNIZ 92X210CM | UN | 26
05.81.057 | FDE | JANELAS DE MADEIRA TIPO GUILHOTINA - COM VENEZIANAS | M² | 450
ELEMENTOS METÁLICOS/COMPONENTES ESPECIAIS
06.01.025 | FDE | CAIXILHOS DE FERRO -BASCULANTES | M² | 28
06.01.026 | FDE | CAIXILHOS DE FERRO -FIXOS | M² | 119
06.01.027 | FDE | CAIXILHOS DE FERRO -FIXO COM VENTILACAO PERMANENTE | M² | 33
06.01.049 | FDE | EV-01 ESQUADRIA VENEZIANA DE ACO (1,20X2,00 M) | UN | 36
06.01.072 | FDE | CAIXILHOS DE ALUMINIO -BASCULANTES | M² | 20
06.02.001 | FDE | PC-01 PORTA CORTA-FOGO P90 L=90CM COMPLETA | UN | 28
06.02.020 | FDE | PORTA DE FERRO (TIPO PF-11) | M² | 24
06.02.056 | FDE | PORTA EM CHAPA DE FERRO GALVANIZADO TIPO PF-15 | M² | 41
06.03.019 | FDE | EM-05 ESCADA MARINHEIRO (GALVANIZADA) | M | 9
06.03.020 | FDE | EM-06 ESCADA DE MARINHEIRO C/GUARDA CORPO GALVANIZADA | M | 15
06.03.032 | FDE | GR-01 GRADE DE PROTECAO FERRO CHATO 1" X 1/4" MALHA 15CM X15CM | M² | 57
06.03.035 | FDE | GR-02 GRADE DE PROTECAO / GUICHE (122X105 CM) FERRO CHATO 1/2" X 1/8" | UN | 40
06.03.060 | FDE | BARRA DE APOIO P/DEFICIENTES EM INOX ESCOVADO | CJ | 31
06.03.061 | FDE | CO-27 CORRIMÃO DUPLO AÇO INOX FORNECIDO E INSTALADO | M | 98
06.03.062 | FDE | CO-28 CORRIMÃO DUPLO COM MONTANTE VERTICAL AÇO INOX FORNECIDO E INSTALADO | M | 100
06.03.063 | FDE | CO-29 CORRIMÃO DUPLO INTERMEDIÁRIO AÇO INOX FORNECIDO E INSTALADO | M | 102
06.03.064 | FDE | CO-30 GUARDA-CORPO TUBULAR AÇO INOX FORNECIDO E INSTALADO | M | 57
06.60.001 | FDE | RETIRADA DE ESQUADRIAS METÁLICAS | M² | 140
06.70.001 | FDE | RECOLOCAÇÃO DE ESQUADRIAS METÁLICAS | M² | 195
06.70.005 | FDE | RECOLOCAÇÃO DE BATENTES | UN | 116
06.70.060 | FDE | RECOLOCAÇÃO DE ESCADA MARINHEIRO COM GUARDA CORPO | M | 29
06.80.005 | FDE | CAIXILHO DE CORRER EM PERFIL DE FERRO | M² | 37
06.80.023 | FDE | PORTAO DE 1 FOLHA DE TUBOS E TELA GALVANIZADOS COM PORTA CADEADO | M² | 13
06.80.025 | FDE | PORTAO DE 2 FOLHAS DE TUBO E TELA GALVANIZADOS COM PORTA CADEADO | M² | 35
06.80.033 | FDE | CHAPA DE FERRO N 14, INCLUSIVE SOLDAGEM | M² | 351
COBERTURA
07.01.001 | FDE | EM TESOURAS PARA TELHAS CERAMICAS - VAOS ATE 7.00 M | M² | 196
07.01.002 | FDE | EM TESOURAS PARA TELHAS CERAMICAS - VAOS DE 7.01 A 10.00 M | M² | 155
07.01.003 | FDE | EM TESOURAS PARA TELHAS CERAMICAS - VAOS DE 10.01 A 13.00 M | M² | 88
07.01.004 | FDE | EM TESOURAS PARA TELHAS CERAMICAS - VAOS DE 13.01 A 18.00 M | M² | 63
07.01.010 | FDE | EM TESOURAS PARA TELHAS OND CIM-AM/AL/PLAST - VAOS ATE 7,00 M | M² | 643
07.01.011 | FDE | EM TESOURAS PARA TELHAS OND CIM-AM/AL/PLAST - VAOS DE 7.01 A 10,00 M | M² | 167
07.01.012 | FDE | EM TESOURAS PARA TELHAS OND CIM-AM/AL/PLAST - VAOS DE 10.01 A 13,00 M | M² | 95
07.01.013 | FDE | EM TESOURAS PARA TELHAS OND CIM-AM/AL/PLAST - VAOS DE 13,01 A 18,00 M | M² | 44
07.01.025 | FDE | EM TERCAS PARA TELHAS CERAMICAS | M² | 694
07.01.027 | FDE | EM TERCAS PARA TELHAS TRAPEZOIDAIS | M² | 902
07.02.004 | FDE | FORNECIMENTO E MONTAGEM DE ESTRUTURA METALICA COM AÇO NAO PATINAVEL (ASTM A36/A570) | KG | 3785
07.02.016 | FDE | FORNECIMENTO E MONTAGEM DE ESTRUTURA METALICA COM AÇO RESISTENTE A CORROSAO (ASTM A709/A588) | KG | 3860
07.03.105 | FDE | TELHA CERAMICA TIPO FRANCESA | M² | 339
07.03.110 | FDE | TELHA CERAMICA TIPO ROMANA | M² | 201
07.03.112 | FDE | TELHA CERAMICA TIPO COLONIAL | M² | 145
07.03.120 | FDE | TELHA TECNOLOGIA CRFS ONDULADA E=6MM | M² | 116
07.03.121 | FDE | TELHA TECNOLOGIA CRFS ONDULADA E=8MM | M² | 674
07.03.135 | FDE | TELHA GALVALUME / ACO GALV SANDUICHE E=30MM (PUR) / (PIR) TRAPEZ H=40MM NAS DUAS FACES E= 0,50MM COM PINT FACES APARENTES | M² | 159
07.04.001 | FDE | CUMEEIRA E ESPIGAO EMBOCADOS PARA TELHA CERAMICA | M | 172
07.60.001 | FDE | RETIRADA DE ESTRUT DE MADEIRA EM TESOURA,PONTAL OU MISTA P/TELHA BARRO SOBRE LAJE | M² | 170
07.60.002 | FDE | RETIRADA DE ESTRUT DE MADEIRA EM TESOURA PARA TELHAS DE BARRO SOBRE VAO LIVRE | M² | 130
07.60.005 | FDE | RETIRADA DE ESTRUT DE MADEIRA EM TESOURA,PONTAL OU MISTA P/TELHA FIBRO-CIM SOBRE LAJE | M² | 165
07.60.006 | FDE | RETIRADA DE ESTRUT DE MADEIRA EM TESOURA,PARA TELHA DE FIBRO-CIM SOBRE VAO LIVRE | M² | 198
07.60.010 | FDE | RETIRADA DE VIGAMENTO DE APOIO P/TELHAS DE BARRO/FIBRO-CIM/AL/PLAST/PLANA PRE-FAB | M | 285
07.60.055 | FDE | RETIRADA DE CUMEEIRAS E ESPIGÕES DE BARRO | M | 66
07.70.050 | FDE | RECOLOCAÇÃO DE TELHAS DE BARRO TIPO FRANCESA / ROMANA | M² | 1560
07.70.055 | FDE | RECOLOCAÇÃO DE TELHA DE FIBROCIMENTO, PLÁSTICO OU ALUMÍNIO | M² | 1002
07.70.080 | FDE | RECOLOCAÇÃO DE CUMEEIRAS E ESPIGÕES DE BARRO | M | 63
07.80.003 | FDE | TABUA DE 12 X 3 CM G1-C6 | M | 75
07.80.036 | FDE | TELHA TECNOLOGIA CRFS MODULADA E=8MM | M² | 46
07.80.045 | FDE | ESPIGAO NORMAL P/ TELHA TECNOLOGIA CRFS ONDULADA | M | 45
07.80.052 | FDE | CUMEEIRA NORMAL PARA TELHA TECNOLOGIA CRFS MODULADA | M | 236
07.80.091 | FDE | EMBOCAMENTO DE BEIRAL EM TELHA CERAMICA | M | 580
INSTALAÇÕES HIDRÁULICAS
08.02.041 | FDE | TUBO ACO GALV NBR5590-CLASSE PESADA DN 25MM (1") INCL CONEXOES | M | 160
08.03.001 | FDE | TUBO ACO GALVANIZ NBR5580-CL MEDIA, DN15MM (1/2") - INCL CONEXOES | M | 64
08.03.002 | FDE | TUBO ACO GALVANIZ NBR5580-CL MEDIA, DN20MM (3/4") - INCL CONEXOES | M | 78
08.03.006 | FDE | TUBO ACO GALVANIZ NBR5580-CL MEDIA, DN50MM (2") - INCL CONEXOES | M | 76
08.03.009 | FDE | TUBO ACO GALVANIZ NBR5580-CL MEDIA, DN100MM (4")-INCL CONEXOES | M | 43
08.03.010 | FDE | TUBO ACO GALVANIZ NBR5580-CL MEDIA, DN 150MM (6") - INCL CONEXOES | M | 29
08.03.015 | FDE | TUBO PVC RÍGIDO JUNTA SOLDÁVEL DE 20 INCL CONEXÕES | M | 196
08.03.016 | FDE | TUBO PVC RÍGIDO JUNTA SOLDÁVEL DE 25 INCL CONEXÕES | M | 691
08.03.017 | FDE | TUBO PVC RÍGIDO JUNTA SOLDÁVEL DE 32 INCL CONEXÕES | M | 83
08.03.018 | FDE | TUBO PVC RÍGIDO JUNTA SOLDÁVEL DE 40 INCL CONEXÕES | M | 55
08.03.019 | FDE | TUBO PVC RÍGIDO JUNTA SOLDÁVEL DE 50 INCL CONEXÕES | M | 56
08.03.020 | FDE | TUBO PVC RÍGIDO JUNTA SOLDÁVEL DE 60 INCL CONEXÕES | M | 42
08.04.001 | FDE | REGISTRO DE GAVETA BRUTO DN 15MM (1/2") | UN | 21
08.04.002 | FDE | REGISTRO DE GAVETA BRUTO DN 20MM (3/4") | UN | 29
08.04.003 | FDE | REGISTRO DE GAVETA BRUTO DN 25MM (1") | UN | 18
08.04.004 | FDE | REGISTRO DE GAVETA BRUTO DN 32MM (1 1/4") | UN | 4
08.04.016 | FDE | REGISTRO DE PRESSAO BRUTO DE 3/4" | UN | 26
08.04.044 | FDE | VALVULA DE DESCARGA C/ REG INCORP DN=40MM(1 1/2) ACAB ANTIVANDALISMO | UN | 21
08.04.048 | FDE | VALVULA DE DESCARGA DE FECHAMENTO AUTOMATICO PARA MICTORIO | UN | 42
08.04.051 | FDE | VALVULA DE DESCARGA C/REG INCORP DN 32MM (1 1/4") C/ ACAB SIMPLES | UN | 15
08.04.053 | FDE | VALVULA DE DESCARGA C/ACIONAMENTO DUPLO FLUXO REGISTRO E ACABAM. DN 32MM 1 1/4" | UN | 23
08.05.005 | FDE | TUBO DE COBRE NBR13206 CLASSE "E" DN 15MM (1/2") AGUA QUENTE INCL CONEXOES | M | 167
08.05.006 | FDE | TUBO DE COBRE NBR13206 CLASSE "E" DN 22MM (3/4") AGUA QUENTE INCL CONEXOES | M | 115
08.05.007 | FDE | TUBO DE COBRE NBR13206 CLASSE "E" DN 28MM (1") AGUA QUENTE INCL CONEXOES | M | 88
08.07.010 | FDE | PROTECAO ANTI CORROSIVA PARA RAMAIS SOB A TERRA | M | 792
08.08.028 | FDE | AH-04 ABRIGO PARA HIDRANTE COM MANGUEIRA 1 1/2" E ESGUICHO REGULAVEL | UN | 20
08.08.035 | FDE | ESGUICHO DE LATAO C/ENGATE RAPIDO ORIFICIO DE 1/2" | UN | 96
08.09.003 | FDE | TUBO DE FERRO FUNDIDO DN 100MM (4") - INCLUSIVE CONEXOES - DESC | M | 45
08.09.016 | FDE | TUBO PVC NORMAL "SN" JUNTA ELÁSTICA DN 50 INCL CONEXÕES | M | 39
08.09.017 | FDE | TUBO PVC NORMAL "SN" JUNTA ELÁSTICA DN 75 INCL CONEXÕES | M | 59
08.09.018 | FDE | TUBO PVC NORMAL "SN" JUNTA ELÁSTICA DN 100 INCL CONEXÕES | M | 517
08.09.019 | FDE | TUBO PVC NORMAL "SN" JUNTA ELÁSTICA DN 150 INCL CONEXÕES | M | 265
08.10.004 | FDE | CAIXA SIFONADA DE PVC DN 100X150X50MM C/GRELHA PVC CROMADO | UN | 26
08.10.007 | FDE | CAIXA SIFONADA DE PVC DN 150X150X50MM COM GRELHA DE PVC CROMADO | UN | 28
08.10.010 | FDE | CAIXA SIFONADA DE PVC DN 100X100X50MM C/GRELHA PVC CROMADO | UN | 22
08.10.049 | FDE | RALO SECO CONICO PVC DN 100MM C/GRELHA PVC CROMADO | UN | 45
08.11.005 | FDE | TUBO DE FERRO FUNDIDO DN 150MM (6") - INCLUSIVE CONEXOES | M | 26
08.12.017 | FDE | CALHA OU AGUA FURTADA EM CHAPA GALV. N 24 - CORTE 1,00M | M | 180
08.12.022 | FDE | CALHA OU AGUA FURTADA EM CHAPA GALV. N 26 - CORTE 0,50M | M | 310
08.14.045 | FDE | TORNEIRA DE BOIA EM LATAO (BOIA PLAST) DN 20MM (3/4") | UN | 26
08.14.046 | FDE | TORNEIRA DE BOIA EM LATAO (BOIA PLAST) DN 25MM (1") | UN | 21
08.14.101 | FDE | CAIXA DÁGUA CÔNICA POLIETILENO CAPACIDADE DE 500L INCLUSIVE TAMPA | UN | 5
08.14.103 | FDE | CAIXA DÁGUA CÔNICA POLIETILENO CAPACIDADE DE 1000L INCLUSIVE TAMPA | UN | 9
08.16.004 | FDE | BACIA SIFONADA COM CAIXA DE DESCARGA ACOPLADA BRANCA | UN | 40
08.16.010 | FDE | LAVATORIO DE LOUCA BRANCA SEM COLUNA C/ TORNEIRA DE FECHAM AUTOMATICO | UN | 40
08.16.025 | FDE | MICTORIO DE LOUCA SIFONADO/AUTO ASPIRANTE BRANCO | UN | 27
08.16.045 | FDE | TANQUE DE LOUCA BRANCA,PEQUENO C/COLUNA | UN | 35
08.16.046 | FDE | TANQUE DE LOUCA BRANCA,GRANDE C/COLUNA | UN | 19
08.16.065 | FDE | PAPELEIRA DE LOUCA BRANCA DE 15X15CM | UN | 27
08.16.090 | FDE | BR-02 LAVATORIO PARA SANITARIO ACESSIVEL | CJ | 18
08.17.038 | FDE | CHUVEIRO SIMPLES C/ARTICULACAO, LATAO CROMADO DN 15MM (1/2") | UN | 16
08.17.041 | FDE | CHUVEIRO ELETRICO COM RESISTENCIA BLINDADA | UN | 13
08.17.085 | FDE | TORNEIRA DE FECHAMENTO AUTOMATICO DE MESA | UN | 34
08.50.020 | FDE | DEMOLIÇÃO DE CALHAS E RUFOS EM CHAPAS METALICAS | M | 66
08.50.021 | FDE | DEMOLIÇÃO DE CONDUTORES APARENTES | M | 617
08.60.005 | FDE | RETIRADA DE REGISTROS E VÁLVULAS DE DESCARGA | UN | 55
08.60.007 | FDE | RETIRADA DE TORNEIRAS | UN | 56
08.60.010 | FDE | RETIRADA DE SIFÕES | UN | 132
08.60.011 | FDE | RETIRADA DE APARELHOS SANITÁRIOS INCLUINDO ACESSÓRIOS | UN | 36
08.80.032 | FDE | TORNEIRA PARA LAVATORIO DE LOUCA BRANCA OU BANCADA | UN | 76
08.82.030 | FDE | GRELHA DE FERRO FUNDIDO DE 20X20 CM | UN | 15
08.82.050 | FDE | DESENTUPIMENTO DE RAMAIS DE ESGOTO | M | 1125
08.82.060 | FDE | LIMPEZA DE CANALETAS DE ÁGUAS PLUVIAIS | M | 191
08.84.033 | FDE | TORNEIRA PRES 1/2 C/ALAVANCA TIPO MESA CROMADO | UN | 70
08.84.034 | FDE | TORNEIRA MEC/CER 1/4 VOLTA TIPO PARED CROMADO 1/2 | UN | 19
08.84.055 | FDE | CUBA SIMPLES ACO INOX(304) CHAP.22 - 400X340X140MM - SEM PERTENCES | UN | 15
08.84.058 | FDE | CUBA DUPLA ACO INOX(304) CHAPA 22 835X340X140MM - SEM PERTENCES | UN | 12
INSTALAÇÕES ELÉTRICAS
09.02.105 | FDE | DISJUNTOR BIPOLAR TERMOMAGNETICO 2X225A | UN | 45
09.02.108 | FDE | DISJUNTOR BIPOLAR TERMOMAGNETICO 2X350A | UN | 13
09.03.046 | FDE | ELETRODUTO DE PVC RIGIDO ROSCAVEL DE 25MM - INCL CONEXOES | M | 2195
09.03.047 | FDE | ELETRODUTO DE PVC RIGIDO ROSCAVEL DE 32MM - INCL CONEXOES | M | 1745
09.03.049 | FDE | ELETRODUTO DE PVC RIGIDO ROSCAVEL DE 50MM - INCL CONEXOES | M | 177
09.04.016 | FDE | CHAVE SECCIONADORA NH C/FUSIVEL 3X630A | UN | 1
09.04.095 | FDE | DISJUNTOR UNIPOLAR TERMOMAGNETICO 1X50A A 1X70A | UN | 73
09.04.096 | FDE | DISJUNTOR UNIPOLAR TERMOMAGNETICO 1X90A A 1X100A | UN | 18
09.05.002 | FDE | ELETROD ACO GALV QUENTE (NBR 5624) 20 MM (3/4") - INCL CONEXOES | M | 383
09.05.003 | FDE | ELETROD ACO GALV QUENTE (NBR 5624) 25 MM (1") - INCL CONEXOES | M | 106
09.05.005 | FDE | ELETROD ACO GALV QUENTE (NBR 5624) 40 MM (1 1/2") - INCL CONEXOES | M | 122
09.05.047 | FDE | QUADRO DISTRIBUICAO, DISJ. GERAL 60A P/ 14 A 20 DISJS. | UN | 6
09.05.051 | FDE | QUADRO DISTRIBUICAO, DISJ. GERAL 80A P/ 22 A 26 DISJS. | UN | 5
09.05.092 | FDE | INTERRUPTOR AUTOMATICO DIFERENCIAL (DISPOSITIVO DR) 40A/30 mA | UN | 36
09.05.093 | FDE | INTERRUPTOR AUTOMATICO DIFERENCIAL (DISPOSITIVO DR) 63A/30 mA | UN | 15
09.06.001 | FDE | CAIXA DE PASSAGEM ESTAMPADA COM TAMPA PLASTICA DE 4"X2" | UN | 120
09.06.002 | FDE | CAIXA DE PASSAGEM ESTAMPADA COM TAMPA PLASTICA DE 4"X4" | UN | 58
09.06.005 | FDE | CAIXA DE PASSAGEM CHAPA TAMPA PARAFUSADA DE 10X10X8 CM | UN | 78
09.06.007 | FDE | CAIXA DE PASSAGEM CHAPA TAMPA PARAFUSADA DE 15X15X8 CM | UN | 48
09.06.009 | FDE | CAIXA DE PASSAGEM CHAPA TAMPA PARAFUSADA DE 20X20X10 CM | UN | 33
09.06.012 | FDE | CAIXA DE PASSAGEM CHAPA TAMPA PARAFUSADA DE 30X30X12 CM | UN | 4
09.06.015 | FDE | CAIXA DE PASSAGEM CHAPA TAMPA PARAFUSADA DE 40X40X15 CM | UN | 6
09.06.019 | FDE | CAIXA DE PASSAGEM CHAPA TAMPA PARAFUSADA DE 50X50X15 CM | UN | 8
09.06.028 | FDE | CAIXA DE PASSAGEM EM ALVENARIA DE 1,00X1,00X1,00 M | UN | 47
09.06.036 | FDE | CAIXA DE PASSAGEM A PROVA DE UMIDADE EM ALUMINIO 15X15X10CM | UN | 25
09.06.037 | FDE | CAIXA DE PASSAGEM A PROVA DE UMIDADE EM ALUMINIO 20X20X10CM | UN | 14
09.06.045 | FDE | QUADRO EM CHAPA COM PORTA E FECHADURA (TELEBRAS) DE 20X20X12CM | UN | 13
09.06.047 | FDE | QUADRO EM CHAPA COM PORTA E FECHADURA (TELEBRAS) DE 40X40X12CM | UN | 12
09.08.002 | FDE | INTERRUPTOR DE 1 TECLA SIMPLES EM CX.4"X2"-ELETROD.AÇO GALV.A QUENTE | UN | 361
09.08.003 | FDE | INTERRUPTOR DE 2 TECLAS SIMPLES EM CX.4"X2"-ELETROD.AÇO GALV.A QUENTE | UN | 228
09.08.004 | FDE | INTERRUPTOR DE 3 TECLAS SIMPLES EM CX.4"X2"-ELETROD.AÇO GALV.A QUENTE | UN | 84
09.08.007 | FDE | INTERRUPTOR DE 1 TECLA PARAL.SIMPL.CX.4"X2"-ELETR.AÇO GALV.A QUENTE | UN | 89
09.08.055 | FDE | BOTOEIRA PARA ACIONAMENTO DA BOMBA DE INCENDIO | UN | 13
09.08.056 |  | CIGARRA - ELETROD. PVC Ø 25MM AMARELO | UN | 6
09.08.060 | FDE | INTERRUPTOR 2 TECLAS SIMPLES CAIXA DE 4"X2"-ELETR PVC RIGIDO | UN | 147
09.08.062 | FDE | INTERRUPTOR 3 TECLAS SIMPLES CAIXA 4"X2"-ELETR PVC RIGIDO | UN | 45
09.08.071 | FDE | INTERRUPTOR 1 TECLA PARALELO SIMPLES CAIXA 4"X2"- ELETR PVC RIGIDO | UN | 41
09.08.073 | FDE | INTERRUPTOR 1 TECLA PARALELO BIPOLAR CAIXA 4"X2"- ELETR PVC RIGIDO | UN | 15
09.08.080 | FDE | TOMADA DE PISO 2P+T PADRAO NBR 14136 CORRENTE 10A-250V-ELETR PVC RÍGIDO | UN | 78
09.08.086 | FDE | ACIONADOR DO ALARME DE INCENDIO | UN | 26
09.08.087 | FDE | SIRENE PARA ALARME DE EMERGENCIA- ELETRODUTO DE PVC | UN | 4
09.08.089 | FDE | TOMADA 2P+T PADRAO NBR 14136, CORRENTE 20A-250V-ELETR.PVC RIGIDO | UN | 85
09.08.090 | FDE | DETECTOR DE FUMAÇA OPTICO CONVENCIONAL-ELETROD.AÇO GALV.A QUENTE | UN | 15
09.10.030 | FDE | SENSOR DE PRESENÇA INTERNO | UN | 36
09.11.076 | FDE | IL-84 PROJETOR COM FACHO SIMÉTRICO OU ASSIMETRICO PARA LAMPADA TUBULAR DE VAPOR DE SÓDIO 1X150W | UN | 15
09.11.077 | FDE | IL-85 PROJETOR COM FACHO SIMÉTRICO OU ASSIMÉTRICO PARA LAMPADA TUBULAR DE VAPOR DE SÓDIO 1X250W | UN | 29
09.13.015 | FDE | BARRA CHATA ACO GALVANIZADO (3/4"X1/8") - CAPTOR P/ PARA RAIOS | M | 950
09.13.028 | FDE | TERRA SIMPLES 1 HASTE COPERWELD DN 19MM X 3M SEM CAIXA DE INSPEÇAO | UN | 72
09.13.032 | FDE | CONEXAO EXOTERMICA CABO/CABO | UN | 218
09.13.033 | FDE | CONEXAO EXOTERMICA CABO/HASTE | UN | 154
09.13.040 | FDE | CORDOALHA DE AÇO GALV. A QUENTE 50 MM2 (3/8") C/SUPORTE.DE FIXAÇÃO | M | 64
09.50.004 | FDE | REMOCAO DE BUCHA DE PASSAGEM INT/EXT, OU DE CHAPA P/ BUCHA PASS A.T. | UN | 17
09.50.008 | FDE | REMOCAO DE ISOLADOR TIPO CASTANHA, INCLUSIVE GANCHO DE SUSTENTACAO | UN | 9
09.50.011 | FDE | REMOCAO DE VERGALHAO DE COBRE | M | 266
09.50.022 | FDE | REMOCAO DE DISJUNTOR DE VOLUME NORMAL OU REDUZIDO | UN | 13
09.50.024 | FDE | REMOCAO DE JANELA DE VENTILACAO PADRAO ELETROPAULO | UN | 59
09.50.029 | FDE | REMOÇÃO DE POSTE DE CONCRETO | UN | 2
09.50.032 | FDE | REMOCAO DE CRUZETA DE MADEIRA | UN | 8
09.50.037 | FDE | REMOCAO CINTA FIXACAO DE ELETRODUTO OU SELA P/CRUZETA MAD EM POSTE | UN | 8
09.50.039 | FDE | REMOCAO DE CAIXAS DE MEDICAO OU CAIXAS P/ TRANSF. DE CORRENTE | UN | 13
09.52.001 | FDE | REMOCAO DE POSTE ACO GALV. OU CAIXA ACO P/ ENTRADA ENERGIA EM B.T. | UN | 6
09.52.005 | FDE | REMOCAO DE CAIXA DE ENTRADA DE TELEFONE PADRAO TELEFONICA | UN | 3
09.52.007 | FDE | REMOCAO DE TUBULACAO ELETRICA EMBUTIDA ATE 2" | M | 60
09.52.008 | FDE | REMOCAO DE TUBULACAO ELETRICA EMBUTIDA ACIMA DE 2" | M | 161
09.52.009 | FDE | REMOCAO DE TUBULACAO ELETRICA APARENTE ATE 2" | M | 51
09.52.010 | FDE | REMOCAO DE TUBULACAO ELETRICA APARENTE ACIMA 2" | M | 149
09.52.015 | FDE | REMOCAO DE CAIXA PARA FUSIVEL OU TOMADA INSTALADA EM PERFILADOS | UN | 5
09.52.037 | FDE | REMOCAO DE CHAVE DE ACAO RAPIDA,COMANDO FRONTAL MONTADO EM PAINEL B.T | UN | 8
09.54.001 | FDE | REMOCAO DE INTERRUPTORES TOMADAS BOTOES DE CAMPAINHA E CIGARRAS | UN | 255
09.54.002 | FDE | REMOCAO DE CHAVE AUTOMATICA DA BOIA | UN | 21
09.54.003 | FDE | REMOCAO DE CONTACTOR MAGNETICO P/ QUADRO DE COMANDO DE BOMBA RECALQUE | UN | 4
09.54.006 | FDE | REMOCAO APARELHO ILUMINACAO,PLAFONS E PENDENTES P/LAMPADAS FLUORESC | UN | 36
09.54.013 | FDE | REMOCAO DE REATORES PARA LAMPADAS HG EM POSTES | UN | 3
09.54.014 | FDE | REMOCAO DE AP. ILUMIN. EM POSTES OU DE PROJETORES EM FACHADAS | UN | 27
09.54.019 | FDE | REMOCAO DE CRUZETAS DE FERRO PARA FIXACAO DE PROJETORES | UN | 37
09.56.001 | FDE | REMOCAO DE CAPTOR DE PARA-RAIOS TIPO FRANKLIN OU RADIATIVO | UN | 23
09.60.012 | FDE | RETIRADA DE TERMINAL OU CONECTOR PARA VERGALHAO DE COBRE | UN | 56
09.62.004 | FDE | RETIRADA DE CABECOTE PADRAO TELEFONICA OU DE BASE P/DISJUNTOR QUICK LAG | UN | 33
09.66.004 | FDE | RETIRADA DE CABOS DE AÇO E ESTICADORES DE PARA-RAIOS | M | 152
09.70.007 | FDE | RECOLOCAÇÃO DE CANTONEIRA METALICA | M | 94
09.72.011 | FDE | RECOLOCAÇÃO DE CONDULETES OU DE CX.FUSIV. OU DE TOMADA INSTAL. EM PERFILADOS | UN | 191
09.80.007 | FDE | CANTONEIRA DE FERRO 1 1/2" X 1 1/2" X 1/8" | M | 437
09.80.012 | FDE | VERGALHAO DE COBRE DE 3/8" (10MM) | M | 245
09.80.026 | FDE | CHAVE SECCIONADORA TRIPOLAR SECA PARA 200A/15 KV C/ CMD PROLONGADO | UN | 4
09.80.039 | FDE | RELE FALTA-DE-FASE TRIFASICO TIPO ST 220/110 V PEXTRON OU SIMILAR | UN | 65
09.80.040 | FDE | RELE PRIMARIO DE SOBRECORRENTE P/DISJ. DE MEDIA TENSAO | UN | 15
09.80.051 | FDE | MAO FRANCESA DE 700 MM | UN | 165
09.80.053 | FDE | CAIXA DE MEDICAO PADRAO ELEKTRO - 0,70 X 0,60 X 0,25 M | UN | 13
09.82.025 | FDE | TERMINAL OU CONECTOR DE PRESSAO PARA CABO 10MM | UN | 53
09.82.026 | FDE | TERMINAL OU CONECTOR DE PRESSAO PARA CABO 16MM | UN | 54
09.82.027 | FDE | TERMINAL OU CONECTOR DE PRESSAO PARA CABO 25MM | UN | 56
09.82.028 | FDE | TERMINAL OU CONECTOR DE PRESSAO PARA CABO 35MM | UN | 55
09.82.029 | FDE | TERMINAL OU CONECTOR DE PRESSAO PARA CABO 50MM | UN | 22
09.82.030 | FDE | TERMINAL OU CONECTOR DE PRESSAO PARA CABO 70MM | UN | 51
09.82.031 | FDE | TERMINAL OU CONECTOR DE PRESSAO PARA CABO 95MM | UN | 48
09.82.032 | FDE | TERMINAL OU CONECTOR DE PRESSAO PARA CABO 120MM | UN | 49
09.82.033 | FDE | TERMINAL OU CONECTOR DE PRESSAO PARA CABO 150MM | UN | 55
09.82.034 | FDE | TERMINAL OU CONECTOR DE PRESSAO PARA CABO 185MM | UN | 45
09.82.035 | FDE | TERMINAL OU CONECTOR DE PRESSAO PARA CABO 240MM | UN | 50
09.82.095 | FDE | PERFILADO EM CHAPA DE ACO 38X38MM | M | 265
09.83.013 | FDE | FUSIVEL NH 01 DE 160A RETARDADO | UN | 25
09.83.014 | FDE | FUSIVEL NH DE 300 A 400A | UN | 9
09.83.017 | FDE | FUSIVEL NH DE 200 A 250A | UN | 21
09.84.009 | FDE | TOMADA 2P+T PADRAO NBR 14136 CORRENTE 10A-250V | UN | 74
09.84.050 | FDE | RECEPTACULO PORCELANA P/LAMP FLUORESC. COMPACTA ROSCA E-27 | UN | 380
09.85.010 | FDE | LAMPADA VAPOR DE SODIO 70W | UN | 7
09.85.018 | FDE | LAMPADA VAPOR METALICO 150W | UN | 4
09.85.023 | FDE | LUMIN. BLINDADA ARANDELA P/ LAMP. MISTA 160 W | UN | 6
09.85.024 | FDE | LUMIN. BLINDADA PLAFONIER P/ LAMP. MISTA 160W | UN | 15
09.85.025 | FDE | LUMIN. BLINDADA ARANDELA P/ LAMP. FLUOR.COMPACTA 23 W | UN | 7
09.85.039 | FDE | BRACO ACO GALVANIZADO DE 1" X 1.00M | UN | 78
09.85.045 | FDE | CRUZETA DE FERRO GALVANIZADO PARA 2 PROJETORES | UN | 33
09.85.048 | FDE | POSTE DE AÇO GALV.TIPO CURVO,C/JANELAS INSP H=7 M ACIMA DO SOLO | UN | 5
09.85.050 | FDE | POSTE DE AÇO GALV.TIPO RETO, C/JANELA INSP. H=10M ACIMA DO SOLO | UN | 12
09.85.060 | FDE | CONDULETE DE 1" | UN | 241
09.85.061 | FDE | CONDULETE DE 1 1/4" | UN | 242
09.85.062 | FDE | CONDULETE DE 1 1/2" | UN | 247
09.85.063 | FDE | CONDULETE DE 2" | UN | 49
09.85.064 | FDE | CONDULETE DE 3/4" | UN | 514
09.85.086 | FDE | LAMPADA LED TUBULAR VIDRO DE 10W C/TEMPERATURA DE COR 4000° K | UN | 591
09.85.087 | FDE | LAMPADA LED TUBULAR POLICARBONATO DE 10W C/TEMPERATURA DE COR 4000° K | UN | 509
09.85.088 | FDE | LAMPADA LED TUBULAR VIDRO DE 18W C/TEMPERATURA DE COR 4000° K | UN | 640
09.85.089 | FDE | LAMPADA LED TUBULAR POLICARBONATO DE 18W C/TEMPERATURA DE COR 4000° K | UN | 542
09.86.001 | FDE | CAPTOR TIPO FRANKLIN, BOUQUET NIQUELADO DE 4 PONTAS-CONECTOR GRANDE | UN | 205
09.86.025 | FDE | CONECTOR TIPO SPLIT-BOLT PARA CABO DE 25 MM2 | UN | 92
09.86.026 | FDE | CONECTOR TIPO SPLIT-BOLT PARA CABO DE 35 MM2 | UN | 85
09.86.027 | FDE | CONECTOR TIPO SPLIT-BOLT PARA CABO DE 95 MM2 | UN | 91
40.10.016 | CPOS | CONTATOR DE POTÊNCIA 12 A - 1NA+1NF | UN | 3
40.10.020 | CPOS | CONTATOR DE POTÊNCIA 9 A - 2NA+2NF | UN | 3
40.10.040 | CPOS | CONTATOR DE POTÊNCIA 12 A - 2NA+2NF | UN | 3
40.10.060 | CPOS | CONTATOR DE POTÊNCIA 16 A - 2NA+2NF | UN | 3
40.10.080 | CPOS | CONTATOR DE POTÊNCIA 22 A/25 A - 2NA+2NF | UN | 3
40.10.100 | CPOS | CONTATOR DE POTÊNCIA 32 A - 2NA+2NF | UN | 3
40.10.106 | CPOS | CONTATOR DE POTÊNCIA 38 A/40 A - 2NA+2NF | UN | 3
40.10.110 | CPOS | CONTATOR DE POTÊNCIA 50 A - 2NA+2NF | UN | 3
40.10.132 | CPOS | CONTATOR DE POTÊNCIA 65 A - 2NA+2NF | UN | 3
40.10.136 | CPOS | CONTATOR DE POTÊNCIA 110 A - 2NA+2NF | UN | 3
40.10.140 | CPOS | CONTATOR DE POTÊNCIA 150 A - 2NA+2NF | UN | 3
40.10.150 | CPOS | CONTATOR DE POTÊNCIA 220 A - 2NA+2NF | UN | 3
40.10.500 | CPOS | MINICONTATOR AUXILIAR - 4NA | UN | 3
40.10.510 | CPOS | CONTATOR AUXILIAR - 2NA+2NF | UN | 3
40.10.520 | CPOS | CONTATOR AUXILIAR - 4NA+4NF | UN | 3
FORRO
10.01.021 | FDE | FORRO DE TABUA APAR. 10X1CM MACHO-FEMEA G1-C4 ENTARUGADO | M² | 96
10.01.049 | FDE | FORRO DE GESSO ACARTONADO INCL ESTRUTURA | M² | 571
10.01.058 | FDE | ISOLACAO TERMOACUSTICA - LA DE VIDRO ESP 1" | M² | 185
10.50.001 | FDE | DEMOLIÇÃO DE FORRO DE ESTUQUE OU MADEIRA, INCLUSIVE ENTARUGAMENTO | M² | 96
10.50.003 | FDE | DEMOLIÇÃO DE FORRO EM GESSO | M² | 376
10.60.001 | FDE | RETIRADA DE FORROS DE MADEIRA PREGADOS (PLACAS OU TABUAS) | M² | 224
10.60.002 | FDE | RETIRADA DE FORROS EM PLACAS APOIADAS | M² | 594
10.60.005 | FDE | RETIRADA DE FORRO DE PVC EM LAMINAS | M² | 86
22.02.190 | CPOS | FORRO DE GESSO REMOVÍVEL COM PELÍCULA RÍGIDA DE PVC DE 625MM X 625MM | M² | 132
22.03.020 | CPOS | FORRO EM LÃ DE VIDRO REVESTIDO EM PVC, ESPESSURA DE 20 MM | M² | 125
22.03.040 | CPOS | FORRO MODULAR REMOVÍVEL EM PVC DE 618MM X 1243MM | M² | 98
22.03.050 | CPOS | FORRO EM FIBRA MINERAL REVESTIDO EM LÁTEX | M² | 116
22.03.070 | CPOS | FORRO EM LÂMINA DE PVC | M² | 842
IMPERMEABILIZAÇÕES / JUNTAS DE DILATAÇÃO
11.01.010 | FDE | IMPERMEAB C/ ARGAM POLIMERICA SEMIFLEXIVEL P/ CORTINAS E POCOS DE ELEV COM APLICAÇAO 4 DEMAOS | M² | 24
11.02.022 | FDE | IMPERMEABILIZACAO MULTIMEMBRANAS ASFALTICAS - FELTRO ASFALTO | M² | 320
11.02.023 | FDE | IMPERMEABILIZACAO COM MANTA ELASTOMERICA BUTILICA OU EPDM | M² | 230
11.02.024 | FDE | IMPERMEABILIZACAO COM MANTA ASFALTICA PRE FABRICADA 4MM | M² | 188
11.02.025 | FDE | IMPERMEABILIZACAO COM MANTA ASFALTICA PRE FABRICADA 4MM - ACAB AREIA | M² | 244
11.02.040 | FDE | IMPERMEABIL.EMULSAO ASFALTICA ELASTOMERICA MONOCOMPONENTE. APLICAÇAO 4 DEMÃOS INCLUS.TELA ESTRUTURANTE | M² | 295
11.02.054 | FDE | ISOLAMENTO TERMICO COM CAMADAS DE ARGILA EXPANDIDA | M³ | 176
11.02.066 | FDE | REGULARIZACAO DE SUPERFICIE P/ PREPARO IMPERM 1:3 E=2,5CM | M² | 1512
11.02.067 | FDE | ARGAMASSA PARA PROTEÇAO MECANICA SOBRE SUPERFICIE IMPERMEABILIZADA TRAÇO 1:4 ESPESSURA 3CM | M² | 160
11.03.006 | FDE | IMPERMEABILIZAÇAO RESERV.ELEV COM ARGAMASSA POLIMERICA APLICAÇAO 2 DEMÃOS SEMIFLEXIVEL + 4 DEMÃOS FLEXIVEL INCLUS.TELA ESTRUTURANTE | M² | 30
11.03.007 | FDE | IMPERMEABIL RESERV.ENTERRADO COM ARGAMASSA POLIMERICA SEMIFLEXIVEL COM APLICAÇÃO 4 DEMÃOS | M² | 525
11.04.004 | FDE | JUNTAS DE DILATACAO/MASTIQUE ELASTICO OU POLIURETANO | C3 | 920
11.04.010 | FDE | MANGUEIRA PLASTICA FLEXIVEL PARA JUNTA DE DILATACAO | M | 612
11.04.021 | FDE | JUNTA ELASTICA ESTRUTURAL NEOPRENE (REF 2020F) INCLUSIVE LIMPEZA | M | 86
11.04.022 | FDE | JUNTA ELASTICA ESTRUTURAL NEOPRENE (REF 2027M) INCLUSIVE LIMPEZA | M | 35
11.50.002 | FDE | DEMOLIÇÃO DE ARGAMASSA COM IMPERMEABILIZANTE | M² | 148
REVESTIMENTOS: TETO E PAREDE
12.01.001 | FDE | CHAPISCO | M² | 1010
12.01.006 | FDE | EMBOCO DESEMPENADO | M² | 2893
12.02.005 | FDE | EMBOCO | M² | 2984
12.02.007 | FDE | REBOCO | M² | 3355
12.02.009 | FDE | REVESTIMENTO COM GESSO | M² | 550
12.02.029 | FDE | CERAMICA ESMALTADA 20X20CM | M² | 1341
12.02.044 | FDE | PERFIL CANTONEIRA EM ALUMINIO PARA REBOCO | M | 379
12.50.001 | FDE | DEMOLIÇÃO DE REVESTIMENTO EM ARGAMASSA/GESSO EM FORRO E PAREDES | M² | 786
12.50.002 | FDE | DEMOLIÇÃO DE REVEST DE AZULEJOS, PASTILHAS E LADRILHOS INCL ARG ASSENTAMENTO | M² | 150
12.60.001 | FDE | RETIRADA DE MÁRMORE PEDRAS OU GRANITOS INCL DEMOLICÃO ARGAMASSA ASSENTAMENTO | M² | 80
12.80.030 | FDE | REPARO EM TRINCAS E RACHADURAS | M | 210
PISOS INTERNOS / RODAPÉS / PEITORIS
13.01.004 | FDE | LASTRO DE CONCRETO C/ HIDROFUGO E=5CM | M² | 116
13.02.004 | FDE | CIMENTADO DESEMPENADO E ALISADO C/ CORANTE E=3,5CM INCL ARG REG | M² | 2128
13.02.005 | FDE | CIMENTADO DESEMPENADO ALISADO E=3,50CM INCL ARG REG | M² | 1280
13.02.020 | FDE | LADRILHO HIDRAULICO 25X25 E=2CM - PISO TATIL DIRECIONAL | M² | 26
13.02.032 | FDE | FAIXA ANTIDERRAPANTE A BASE DE RESINA EPÓXICA E AREIA QUARTZOSA L=4CM | M | 75
13.02.055 | FDE | BORRACHA ASSENTADA C/ ARGAMASSA - PISO TATIL DE ALERTA | M² | 70
13.02.059 | FDE | SINALIZAÇÃO VISUAL DE DEGRAUS FITA ADESIVA COR AMARELA 25x200MM (2 FAIXAS) | CJ | 671
13.02.069 | FDE | PORCELANATO ESMALTADO | M² | 1240
13.02.087 | FDE | TACO MADEIRA G1-C6 APLICADO COM COLA | M² | 65
13.02.093 | FDE | RASPAGEM COM CALAFETACAO E APLICACAO DE CERA | M² | 471
13.02.100 | FDE | CERAMICA ESMALT.ANTIDER. ABSORÇÃO DE AGUA 3% A 8% PEI 4/5 COEF.ATRITO MINIMO 0,4 USO EXCLUSIVO PADRAO CRECHE | M² | 1003
13.05.003 | FDE | RODAPE DE CIMENTADO DE 15 CM | M | 335
13.05.009 | FDE | RODAPE DE MADEIRA DE 7X1,5CM G1-C4 | M | 341
13.05.022 | FDE | RODAPE PORCELANATO ESMALTADO 7CM | M | 1509
13.05.068 | FDE | RODAPE VINILICO DE 5 CM SIMPLES | M | 128
13.05.070 | FDE | RODAPE VINILICO DE 7,5 CM SIMPLES | M | 56
13.05.080 | FDE | RODAPE DE BORRACHA SINT COR PRETA FAIXA 7CM E=7MM FIXAVEL C/ARG | M | 184
13.50.017 | FDE | DEMOLICAO SOLEIRAS EM GERAL INCLUSIVE ARGAMASSA ASSENTAMENTO | M | 23
13.60.011 | FDE | RETIRADA DE RODAPÉS DE CERAM LADR-HIDR GRANITO OU MÁRMORE | M | 299
13.80.007 | FDE | PISO DE CONCRETO FCK=25MPA E=5CM | M² | 110
13.80.012 | FDE | SOALHO DE TABUA 20X2CM MACHO-FEMEA G1-C6 (SOMENTE TABUAS) | M² | 74
13.80.015 | FDE | PISO VINILICO DE 2MM DE ESPESSURA | M² | 345
13.80.016 | FDE | PISO VINILICO DE 3,2MM DE ESPESSURA | M² | 69
13.80.018 | FDE | REPARO COMPLETO EM GRANILITE-RASPAGEM/ESTUCAMENTO/POLIMENTO | M² | 476
13.80.021 | FDE | ARGAMASSA DE REGULARIZACAO CIMENTO/AREIA 1:3 E=2,50CM | M² | 1125
13.80.022 | FDE | COLAGEM COM NATA DE CIMENTO E ADESIVO P/ ARGAMASSA E CHAPISCO | M² | 1378
13.80.066 | FDE | PISO BORRACHA SINT PASTILHADO PRETO ESPES 4/5MM - COLADO | M² | 96
VIDROS
14.01.002 | FDE | VIDRO LISO COMUM INCOLOR DE 3MM | M² | 58
14.01.004 | FDE | VIDRO LISO COMUM INCOLOR DE 4MM | M² | 157
14.01.006 | FDE | VIDRO LISO COMUM INCOLOR DE 5MM | M² | 23
14.01.008 | FDE | VIDRO LISO COMUM INCOLOR DE 6MM | M² | 35
14.60.001 | FDE | RETIRADA DE VIDRO INCLUSIVE RASPAGEM DE MASSA OU RETIRADA DE BAGUETES | M² | 81
14.70.001 | FDE | RECOLOCAÇÃO DE VIDRO INCLUSIVE EMASSAMENTO OU RECOLOCACAO DE BAGUETES | M² | 55
14.80.001 | FDE | ESPELHO DE CRISTAL 6MM LAPIDADO INCLUSIVE FIXAÇÃO COM COLA ADESIVA | M² | 14
PINTURA
15.01.004 | FDE | ESMALTE EM ESTRUTURA METALICA | M² | 4292
15.01.035 | FDE | FUNDO ANTI-OXIDANTE EM ESTRUTURAS | M² | 65
15.02.003 | FDE | MASSA NIVELADORA PARA INTERIOR | M² | 7785
15.02.005 | FDE | TINTA LATEX ECONOMICA | M² | 9331
15.02.010 | FDE | TINTA LATEX ECONOMICA EM ELEMENTO VAZADO | M² | 3580
15.02.018 | FDE | ESMALTE A BASE DE AGUA | M² | 2367
15.02.041 | FDE | VERNIZ SELANTE RESISTENTE À ABRASÃO APLICADO SOBRE VERNIZ RETARDANTE EM SUPERFICIE DE MADEIRA ACABAMENTO TRANSPARENTE COM DUAS DEMÃOS | M² | 3262
15.04.009 | FDE | TRATAMENTO DE CONCRETO COM ESTUQUE E LIXAMENTO | M² | 335
15.04.020 | FDE | LIQUIDO IMUNIZANTE EM MADEIRA APARENTE | M² | 490
15.04.030 | FDE | VERNIZ ACRILICO BASE SOLVENTE COM 1 DEMAO PRIMER +2 DEMAOS VERNIZ ACRILICO BASE SOLVENTE | M² | 3283
15.04.078 | FDE | SINALIZAÇÃO VISUAL DE DEGRAUS-PINTURA ACRÍLICA P/PISOS | CJ | 162
15.80.029 | FDE | VERNIZ ANTIPICHAÇÃO 2 DEMAOS | M² | 2792
15.80.040 | FDE | PINTURA DE QUADRAS ESPORTIVAS - LINHAS DEMARCATORIAS | UN | 9
15.80.047 | FDE | PINTURA EM LOUSA INCL. PREPARO E RETOQUE DE MASSA | M² | 376
33.10.050 | CPOS | TINTA ACRÍLICA EM MASSA, INCLUSIVE PREPARO | M² | 7604
SERVIÇOS COMPLEMENTARES
16.01.012 | FDE | FD-12 FECHAMENTO DE DIVISAS - MOUROES C/ ARAMES E HIBISCOS | M | 130
16.01.058 | FDE | GRADIL ELETROFUNDIDO GALV. COM PINTURA ELETROSTATICA 62X132MM BARRA 25X2MM | M² | 475
16.01.080 | FDE | PT-30 PORTAO GRADIL ELETROFUNDIDO / PILARETE DE CONCRETO (300X185CM) | UN | 8
16.01.081 | FDE | PT-31 PORTAO GRADIL ELETROFUNDIDO / PILARETE DE CONCRETO (300X235CM) | UN | 3
16.01.082 | FDE | PT-32 PORTAO GRADIL ELETROFUNDIDO / PILARETE DE CONCRETO (180X185CM) | UN | 6
16.01.083 | FDE | PT-33 PORTAO GRADIL ELETROFUNDIDO / PILARETE DE CONCRETO (180X235CM) | UN | 3
16.02.004 | FDE | PAVIMENTAÇÃO DE CONCRETO P/PISO PERMEAVEL DRENANTE (DIAGONAL) | M² | 1348
16.02.010 | FDE | PAVIMENTAÇÃO DE CONCRETO P/PISO PERMEAVEL DRENANTE (SEXTAVADO) | M² | 1178
16.02.014 | FDE | PAVIMENTAÇAO DE CONCRETO PARA PISO PERMEAVEL DRENANTE (GRAMA) | M² | 402
16.02.025 | FDE | GUIAS PRE-MOLDADAS TIPO PMSP | M | 136
16.02.026 | FDE | SARJETAS MOLDADAS NO LOCAL TIPO PMSP | M | 136
16.02.061 | FDE | LADRILHO HIDRAULICO 25X25 E=2CM - PISO TATIL DE ALERTA | M² | 35
16.02.068 | FDE | DEGRAU DE CONCRETO ARMADO Fck 25MPa DESEMPENADO E=6CM INCLUSIVE LASTRO DE BRITA | M | 1187
16.03.002 | FDE | GRAMA ESMERALDA EM PLACAS | M² | 9602
16.03.006 | FDE | GRAMA SAO CARLOS EM PLACAS | M² | 9890
16.04.037 | FDE | FQ-04 ALAMBRADO COM PERFIL E TELA SOLDADA-GALVANIZADOS | M² | 397
16.05.075 | FDE | CA-10 CAIXA DE AREIA 50X50 CM PARA AGUAS PLUVIAIS | UN | 16
16.06.045 | FDE | LOCAÇÃO MENSAL CONTAINER DE 6M C/1 V.SANIT. 1 LAVABO E 1 PONTO P/CHUVEIRO,INCLUSIVE SUPORTE AR COND. | M² | 22
16.06.046 | FDE | LOCAÇÃO MENSAL DE CONTAINER 6,00M COM JANELAS DE VENTILAÇÃO. | M² | 7
16.06.047 | FDE | LOCAÇÃO MENSAL DE CONTAINER 4,00M COM 2 VASOS SANITARIOS, 1 LAVABO, 1 MICTÓRIO E 4 PONTOS CHUV. | M² | 20
16.06.065 | FDE | ANDAIME - FACHADA - ALUGUEL MENSAL | M² | 119
16.06.066 | FDE | ANDAIME - TORRE - ALUGUEL MENSAL | M | 401
16.06.078 | FDE | FORNECIMENTO E INSTALAÇAO DE PLACA DE IDENTIFICAÇAO DE OBRA INCLUSO SUPORTE ESTRUTURA DE MADEIRA | M² | 40
16.08.027 | FDE | CG-01 CAIXA DE GORDURA EM ALVENARIA | UN | 32
16.11.005 | FDE | LIMPEZA DA OBRA | M² | 935
16.11.020 | FDE | LIMPEZA DE FACHADA POR HIDROJATEAMENTO | M² | 639
16.14.055 | FDE | CONCRETO GROUT, PREPARADO NO LOCAL, LANÇADO E ADENSADO | M³ | 65
16.15.049 | FDE | MURO EM GABIAO COM TELA GALVANIZADA 8/10CM - FIO DIAM 2,7MM | M³ | 42
16.18.070 | FDE | SI-01 PLACA DE SINALIZAÇÃO DE AMBIENTE 200X200MM (PORTA) | UN | 23
16.18.077 | FDE | SI-08 PLACA DE SINALIZAÇÃO DE CORRIMÃO 30X30MM (METÁLICA/BRAILLE) | UN | 195
16.18.080 | FDE | SI-11 SINALIZAÇÃO HORIZONTAL PARA VAGA ACESSIVEL | UN | 24
16.18.081 | FDE | SI-12 TOTEM DE IDENTIFICAÇÃO | UN | 3
16.20.113 | FDE | ELETRODUTO CORRUGADO ESPIRAL ENTERRADO PEAD D=100 CABINE PRIMÁRIA NBR 13897 | M | 1116
16.30.010 | FDE | TAPUME H=225CM APOIADO NO TERRENO E PINTURA LATEX FACE EXTERNA COM LOGOTIPO | M | 3142
16.35.001 | FDE | DEFINICAO E DEMARCACAO DA AREA DE REPARO, COM DISCO DE CORTE | M | 110
16.35.003 | FDE | ESCARIFICACAO COM DISCO DE DESBASTE ATE 0,5CM DE PROFUNDIDADE | M² | 56
16.35.008 | FDE | ESCOVAMENTO MANUAL | M² | 77
16.35.022 | FDE | PREPARACAO DO SUBSTRATO POR APICOAMENTO MANUAL DA SUPERFICIE | M² | 1103
16.38.006 | FDE | JUNTAS C/ELASTOMEROS POLISSULFETOS OU BOR SILICONE SEC TRANSV 2X2CM | D3 | 412
16.40.001 | FDE | PROTECAO DE ARMADURAS COM TINTA DE ALTO TEOR DE ZINCO | M | 5
16.40.002 | FDE | ARGAMASSA OU CONCRETO DE REPARO COM INIBIDORES DE CORROSAO | M³ | 143
16.42.004 | FDE | TRATAMENTO DE MICRO FISSURAS POR SILICATACAO OU FLUORSILICATACAO | M² | 26
16.43.004 | FDE | FUROS EM CONCRETO COM D=3/4" E PROFUNDIDADE 5CM | UN | 8
16.43.005 | FDE | FUROS EM CONCRETO COM D=3/4" E PROFUNDIDADE 15CM | UN | 6
16.43.006 | FDE | FUROS EM CONCRETO COM D=3/4" E PROFUNDIDADE 30CM | UN | 11
16.43.007 | FDE | FUROS EM CONCRETO COM D=1/2" E PROFUNDIDADE 5CM | UN | 14
16.43.008 | FDE | FUROS EM CONCRETO COM D=1/2" E PROFUNDIDADE 15CM | UN | 13
16.43.009 | FDE | FUROS EM CONCRETO COM D=1/2" E PROFUNDIDADE 30CM | UN | 14
16.43.013 | FDE | FURO EM CONCRETO COM D=3/8" | M | 6
16.43.014 | FDE | FURO EM CONCRETO COM D=1/2" | M | 7
16.43.016 | FDE | FURO EM CONCRETO COM D=3/4" | M | 2
16.43.017 | FDE | FURO EM CONCRETO COM D=1" | M | 6
16.43.020 | FDE | TAXA DE MOBILIZAÇÃO EQUIP. FUROS EM CONCRETO | UN | 13
16.47.002 | FDE | PREPARACAO DE PONTE DE ADERENCIA COM ADESIVO BASE EPOXI | M² | 18
16.48.001 | FDE | LIXAMENTO MANUAL | M² | 2890
16.48.014 | FDE | APLICACAO PINTURA IMPERM DUAS DEMAOS,BORRACHA CLORADA BASE SOLVENTE | M² | 1126
16.80.014 | FDE | LASTRO DE BRITA GRADUADA COMPACTAÇÃO MECÂNICA E=8CM | M² | 85
16.80.084 | FDE | DUTO COLETOR DE ENTULHO - LOCAÇÃO MENSAL | M | 63
16.80.089 | FDE | LIMPEZA DE CAIXA D'AGUA ATE 1000 LITROS | UN | 13
16.80.091 | FDE | LIMPEZA DE CAIXAS D'AGUA ACIMA DE 10.000 LITROS | UN | 2
16.80.093 | FDE | LIMPEZA DE CAIXA DE INSPECAO | UN | 634
16.80.094 | FDE | LIMPEZA DE FOSSA SEPTICA | M³ | 17
16.80.097 | FDE | CAÇAMBA DE 4M³ PARA RETIRADA DE ENTULHO | UN | 185
16.80.100 | FDE | REMOÇÃO DE RESÍDUOS ( PODA / ENTULHO) PARA ÁREA DE TRANSBORDO E TRIAGEM (ATT) | M³ | 135
16.85.033 | FDE | CIMENTACAO ENTRE PERFURACAO DE MAIOR "D" E O REVEST DE BOCA | M³ | 6
16.85.080 | FDE | CABO COBRE FLEXÍVEL MULTIPOLAR PP 3x16 mm2 0,6/1KV | M | 3312
16.85.081 | FDE | CABO COBRE FLEXÍVEL MULTIPOLAR PP 3x10 mm2 0,6/1KV | M | 3815
16.85.082 | FDE | CABO COBRE FLEXÍVEL MULTIPOLAR PP 3x6 mm2 0,6/1KV | M | 3125
16.85.083 | FDE | CABO COBRE FLEXÍVEL MULTIPOLAR PP 3x4 mm2 0,6/1KV | M | 3118
16.85.084 | FDE | CABO COBRE FLEXÍVEL MULTIPOLAR PP 3x2,5 mm2 0,6/1KV | M | 3422
16.85.085 | FDE | CABO COBRE FLEXÍVEL MULTIPOLAR PP 3x1,5 mm2 0,6/1KV | M | 3113
VALOR TOTAL

## 8
GOVERNO DO ESTADO DE SÃO PAULO
SECRETARIA DE INFRAESTRUTURA E MEIO AMBIENTE
COORDENADORIA DE ADMINISTRAÇÃO, CONTRATOS E CONVÊNIOS
CENTRO DE ENGENHARIA
ORÇAMENTO REFERENCIAL - LOTE 8
REF. | DESCRIÇÃO |  | UN | QTDE ESTIMADA | VALOR UNITÁRIO | VALOR SERVIÇO
SERVIÇOS PRELIMINARES
01.01.010 | FDE | CORTE, RECORTE E REMOCAO DE ARVORES INCL RAIZES DIAM>5<15CM | UN | 31
01.01.022 | FDE | CORTE, RECORTE E REMOÇÃO DE ÁRVORES INCL.RAIZES 30CM<DIAM<45CM | UN | 8
01.01.023 | FDE | CORTE, RECORTE E REMOÇÃO DE ÁRVORES INCL.RAIZES 45CM<DIAM<60CM | UN | 3
01.01.024 | FDE | CORTE, RECORTE E REMOÇÃO DE ÁRVORES INCL.RAIZES 60CM<DIAM<100CM | UN | 5
01.01.025 | FDE | CORTE, RECORTE E REMOÇÃO DE ÁRVORES INCL.RAIZES DIAM >100CM | UN | 6
01.01.099 | FDE | LIMPEZA DO TERRENO | MV | 1930
01.05.001 | FDE | ESCAVACAO MANUAL - PROFUNDIDADE ATE 1.80 M | M³ | 112
01.05.002 | FDE | ESCAVACAO MANUAL - PROFUNDIDADE ALEM DE 1.80 M | M³ | 76
01.06.001 | FDE | APILOAMENTO PARA SIMPLES REGULARIZACAO | M² | 8935
01.07.002 | FDE | LASTRO DE PEDRA BRITADA - 5CM | M² | 62
01.08.034 | FDE | MANTA GEOTEXTIL DE 200 gr/m² | M² | 214
01.08.035 | FDE | MANTA GEOTEXTIL DE 300 gr/m² | M² | 215
01.08.036 | FDE | MANTA GEOTEXTIL DE 600 gr/m² | M² | 220
01.08.040 | FDE | ENVOLVIMENTO DE DRENOS COM PEDRA BRITADA | M³ | 35
01.08.052 | FDE | CAIXA DE LIGACAO OU INSPECAO - TAMPA DE CONCRETO ARMADO | M² | 42
01.20.010 | CPOS | TAXA DE MOBILIZAÇÃO E DESMOBILIZAÇÃO DE EQUIPAMENTOS PARA EXECUÇÃO DE LEVANTAMENTO TOPOGRÁFICO | TX | 4
01.20.811 | CPOS | LEVANTAMENTO PLANIALTIMÉTRICO CADASTRAL COM ÁREAS ATÉ 50% DE OCUPAÇÃO - ÁREA ATÉ 20.000 M² (MÍNIMO DE 4.000 M²) | M² | 1866
01.20.821 | CPOS | LEVANTAMENTO PLANIALTIMÉTRICO CADASTRAL COM ÁREAS ATÉ 50% DE OCUPAÇÃO - ÁREA ACIMA DE 20.000 M² ATÉ 200.000 M² | M² | 1866
01.20.831 | CPOS | LEVANTAMENTO PLANIALTIMÉTRICO CADASTRAL COM ÁREAS ATÉ 50% DE OCUPAÇÃO - ÁREA ACIMA DE 200.000 M² | M² | 1866
01.20.871 | CPOS | LEVANTAMENTO PLANIALTIMÉTRICO CADASTRAL EM ÁREA RURAL ATÉ 2 ALQUEIRES (MÍNIMO DE 10.000 M²) | M² | 1866
01.20.881 | CPOS | LEVANTAMENTO PLANIALTIMÉTRICO CADASTRAL EM ÁREA RURAL ACIMA DE 2 ATÉ 5 ALQUEIRES | M² | 1866
01.20.911 | CPOS | TRANSPORTE DE REFERÊNCIA DE NÍVEL (RN) - CLASSE IIN (MÍNIMO DE 2 KM) | KM | 3
INFRAESTRUTURA
02.01.002 | FDE | ESCAVACAO MANUAL - PROFUNDIDADE ALEM DE 1.80 M | M³ | 11
02.01.005 | FDE | ESCORAMENTO DE TERRA CONTINUO | M² | 47
02.01.025 | FDE | REATERRO INTERNO APILOADO | M³ | 51
02.02.021 | FDE | ACO CA-50 (A OU B) FYK = 500 MPA | KG | 1610
02.02.022 | FDE | ACO CA 60 (A OU B) FYK= 600 M PA | KG | 351
02.03.001 |  | FORMA DE MADEIRA MACICA | M² | 225
02.04.005 | FDE | TELA ARMADURA (MALHA ACO CA 60 FYK= 600 M PA) | KG | 3025
02.05.028 | FDE | CONCRETO DOSADO,BOMBEADO E LANCADO FCK=25MPA | M³ | 75
02.06.003 | FDE | ALVENARIA EMBASAMENTO TIJOLO BARRO MACIÇO E = 1 TIJOLO | M² | 156
02.06.020 | FDE | ALVENARIA EMBASAMENTO BLOCO CONCRETO ESTRUTURAL 14X19X39CM CLASSE A | M² | 321
02.06.021 | FDE | ALVENARIA EMBASAMENTO BLOCO CONCRETO ESTRUTURAL 19X19X39CM CLASSE A | M² | 75
02.50.001 | FDE | DEMOLIÇÃO DE CONCRETO SIMPLES (MANUAL) | M³ | 150
02.50.003 | FDE | DEMOLIÇÃO DE ALVENARIA DE FUNDACÃO (MANUAL) | M³ | 35
05.08.060 | CPOS | TRANSPORTE DE ENTULHO, PARA DISTÂNCIAS SUPERIORES AO 3° KM ATÉ O 5° KM | M³ | 206
05.08.080 | CPOS | TRANSPORTE DE ENTULHO, PARA DISTÂNCIAS SUPERIORES AO 5° KM ATÉ O 10° KM | M³ | 206
05.08.100 | CPOS | TRANSPORTE DE ENTULHO, PARA DISTÂNCIAS SUPERIORES AO 10° KM ATÉ O 15° KM | M³ | 206
05.08.120 | CPOS | TRANSPORTE DE ENTULHO, PARA DISTÂNCIAS SUPERIORES AO 15° KM ATÉ O 20° KM | M³ | 206
05.08.140 | CPOS | TRANSPORTE DE ENTULHO, PARA DISTÂNCIAS SUPERIORES AO 20° KM | M³xKM | 4477
05.08.220 | CPOS | CARREGAMENTO MECANIZADO DE ENTULHO FRAGMENTADO, COM CAMINHÃO À DISPOSIÇÃO DENTRO DA OBRA, ATÉ O RAIO DE 1 KM | M³ | 89
05.09.006 | CPOS | TAXA DE DESTINAÇÃO DE RESÍDUO SÓLIDO EM ATERRO, TIPO INERTE | T | 373
05.09.007 | CPOS | TAXA DE DESTINAÇÃO DE RESÍDUO SÓLIDO EM ATERRO, TIPO SOLO/TERRA | M³ | 261
05.09.008 | CPOS | TRANSPORTE E TAXA DE DESTINAÇÃO DE RESÍDUO SÓLIDO EM ATERRO, TIPO TELHAS CIMENTO AMIANTO | T | 15
06.01.020 | CPOS | ESCAVAÇÃO MANUAL EM SOLO DE 1ª E 2ª CATEGORIA EM CAMPO ABERTO | M³ | 105
06.01.040 | CPOS | ESCAVAÇÃO MANUAL EM SOLO BREJOSO EM CAMPO ABERTO | M³ | 34
06.11.020 | CPOS | REATERRO MANUAL PARA SIMPLES REGULARIZAÇÃO SEM COMPACTAÇÃO | M³ | 19
06.12.020 | CPOS | ATERRO MANUAL APILOADO DE ÁREA INTERNA COM MAÇO DE 30 KG | M³ | 23
06.14.020 | CPOS | CARGA MANUAL DE SOLO | M³ | 194
07.01.010 | CPOS | ESCAVAÇÃO E CARGA MECANIZADA PARA EXPLORAÇÃO DE SOLO EM JAZIDA | M³ | 67
07.01.020 | CPOS | ESCAVAÇÃO E CARGA MECANIZADA EM SOLO DE 1ª CATEGORIA, EM CAMPO ABERTO | M³ | 62
07.01.120 | CPOS | CARGA E REMOÇÃO DE TERRA ATÉ A DISTÂNCIA MÉDIA DE 1 KM | M³ | 96
11.18.060 | CPOS | LONA PLÁSTICA | M² | 1320
SUPER ESTRUTURA
03.01.005 | FDE | CIMBRAMENTO DE MADEIRA | M³ | 451
03.03.056 | FDE | CONCRETO PREPARADO NO LOCAL C/AGREGADO LEVE P/ENCHIMENTO | M³ | 198
03.50.001 | FDE | DEMOLIÇÃO DE CONCRETO INCLUINDO REVESTIMENTOS (MANUAL) | M³ | 5
03.50.005 | FDE | DEMOLIÇÃO DE LAJES MISTAS OU PRÉ-MOLDADAS INCLUINDO REVESTIMENTOS (MANUAL) | M² | 31
ALVENARIA E OUTROS ELEMENTOS DIVISÓRIOS
04.01.042 | FDE | ALVENARIA DE BLOCO CERAMICO PORTANTE E=14CM | M² | 156
04.01.043 | FDE | ALVENARIA DE BLOCO CERAMICO PORTANTE E=19CM | M² | 95
04.01.050 | FDE | ALVENARIA AUTO-PORTANTE: BLOCO CONCRETO ESTRUTURAL DE 14X19X39CM CLASSE B | M² | 224
04.01.051 | FDE | ALVENARIA AUTO-PORTANTE: BLOCO CONCRETO ESTRUTURAL DE 19X19X39CM CLASSE B | M² | 143
04.60.010 | FDE | RETIRADA DE DIVISÓRIAS EM CHAPAS DE MADEIRA, INCLUSIVE ENTARUGAMENTO | M² | 51
04.60.012 | FDE | RETIRADA DE PAINÉIS DIVISÓRIAS COM MONTANTES METÁLICAS | M² | 250
ELEMENTOS DE MADEIRA/COMPONENTES ESPECIAIS
05.01.029 | FDE | PM-74 PORTA SARRAFEADO MACIÇO P/BOXES L=62CM-COMPLETA | UN | 76
05.05.064 | FDE | PR-08 PRATELEIRA DE GRANITO | M | 15
05.60.005 | FDE | RETIRADA DE BATENTES DE ESQUADRIAS DE MADEIRA | UN | 43
05.60.050 | FDE | RETIRADA DE FECHADURAS DE EMBUTIR | UN | 21
05.60.060 | FDE | RETIRADA DE DOBRADIÇAS | UN | 44
05.70.001 | FDE | RECOLOCAÇÃO DE FOLHAS DE PORTA OU JANELA | UN | 63
05.70.010 | FDE | RECOLOCAÇÃO DE GUARNIÇÃO OU MOLDURAS | M | 195
05.80.002 | FDE | PORTA MADEIRA COMPENS LISA COM VISOR | M² | 10
05.80.005 | FDE | PORTA TIPO VENEZIANA | M² | 24
05.80.015 | FDE | BANDEIRA P/ PORTA MADEIRA COMPENS LISA P/ PINTURA | M² | 6
05.80.020 | FDE | BATENTE DE MADEIRA PARA PORTAS DE 1 FL SEM BANDEIRA | CJ | 130
05.80.021 | FDE | BATENTE DE MADEIRA PARA PORTAS DE 1 FOLHA COM BANDEIRA | CJ | 136
05.80.022 | FDE | BATENTE DE MADEIRA PARA PORTA DE 2 FLS SEM BANDEIRA | CJ | 141
05.80.023 | FDE | BATENTE DE MADEIRA PARA PORTAS DE 2 FLS COM BANDEIRA | CJ | 132
05.80.037 | FDE | GUARNICAO MADEIRA DE 5,0CM | M | 115
05.80.038 | FDE | GUARNICAO MADEIRA DE 7,0CM | M | 145
05.80.039 | FDE | GUARNICAO MADEIRA DE 10,0CM | M | 188
05.80.040 | FDE | GUARNICAO MADEIRA DE 15,0CM | M | 112
05.81.002 | FDE | PORTA MADEIRA COMPENS LISA P/ VERNIZ 82X210CM | UN | 55
05.81.003 | FDE | PORTA MADEIRA COMPENS LISA P/ VERNIZ 92X210CM | UN | 22
05.81.057 | FDE | JANELAS DE MADEIRA TIPO GUILHOTINA - COM VENEZIANAS | M² | 450
ELEMENTOS METÁLICOS/COMPONENTES ESPECIAIS
06.01.025 | FDE | CAIXILHOS DE FERRO -BASCULANTES | M² | 25
06.01.026 | FDE | CAIXILHOS DE FERRO -FIXOS | M² | 56
06.01.027 | FDE | CAIXILHOS DE FERRO -FIXO COM VENTILACAO PERMANENTE | M² | 31
06.01.049 | FDE | EV-01 ESQUADRIA VENEZIANA DE ACO (1,20X2,00 M) | UN | 40
06.01.072 | FDE | CAIXILHOS DE ALUMINIO -BASCULANTES | M² | 22
06.02.001 | FDE | PC-01 PORTA CORTA-FOGO P90 L=90CM COMPLETA | UN | 25
06.02.020 | FDE | PORTA DE FERRO (TIPO PF-11) | M² | 25
06.02.056 | FDE | PORTA EM CHAPA DE FERRO GALVANIZADO TIPO PF-15 | M² | 41
06.03.019 | FDE | EM-05 ESCADA MARINHEIRO (GALVANIZADA) | M | 11
06.03.020 | FDE | EM-06 ESCADA DE MARINHEIRO C/GUARDA CORPO GALVANIZADA | M | 15
06.03.032 | FDE | GR-01 GRADE DE PROTECAO FERRO CHATO 1" X 1/4" MALHA 15CM X15CM | M² | 55
06.03.035 | FDE | GR-02 GRADE DE PROTECAO / GUICHE (122X105 CM) FERRO CHATO 1/2" X 1/8" | UN | 42
06.03.060 | FDE | BARRA DE APOIO P/DEFICIENTES EM INOX ESCOVADO | CJ | 36
06.03.061 | FDE | CO-27 CORRIMÃO DUPLO AÇO INOX FORNECIDO E INSTALADO | M | 115
06.03.062 | FDE | CO-28 CORRIMÃO DUPLO COM MONTANTE VERTICAL AÇO INOX FORNECIDO E INSTALADO | M | 103
06.03.063 | FDE | CO-29 CORRIMÃO DUPLO INTERMEDIÁRIO AÇO INOX FORNECIDO E INSTALADO | M | 100
06.03.064 | FDE | CO-30 GUARDA-CORPO TUBULAR AÇO INOX FORNECIDO E INSTALADO | M | 58
06.60.001 | FDE | RETIRADA DE ESQUADRIAS METÁLICAS | M² | 138
06.70.001 | FDE | RECOLOCAÇÃO DE ESQUADRIAS METÁLICAS | M² | 196
06.70.005 | FDE | RECOLOCAÇÃO DE BATENTES | UN | 119
06.70.060 | FDE | RECOLOCAÇÃO DE ESCADA MARINHEIRO COM GUARDA CORPO | M | 32
06.80.005 | FDE | CAIXILHO DE CORRER EM PERFIL DE FERRO | M² | 35
06.80.023 | FDE | PORTAO DE 1 FOLHA DE TUBOS E TELA GALVANIZADOS COM PORTA CADEADO | M² | 11
06.80.025 | FDE | PORTAO DE 2 FOLHAS DE TUBO E TELA GALVANIZADOS COM PORTA CADEADO | M² | 41
06.80.033 | FDE | CHAPA DE FERRO N 14, INCLUSIVE SOLDAGEM | M² | 442
COBERTURA
07.01.001 | FDE | EM TESOURAS PARA TELHAS CERAMICAS - VAOS ATE 7.00 M | M² | 263
07.01.002 | FDE | EM TESOURAS PARA TELHAS CERAMICAS - VAOS DE 7.01 A 10.00 M | M² | 154
07.01.003 | FDE | EM TESOURAS PARA TELHAS CERAMICAS - VAOS DE 10.01 A 13.00 M | M² | 85
07.01.004 | FDE | EM TESOURAS PARA TELHAS CERAMICAS - VAOS DE 13.01 A 18.00 M | M² | 60
07.01.010 | FDE | EM TESOURAS PARA TELHAS OND CIM-AM/AL/PLAST - VAOS ATE 7,00 M | M² | 641
07.01.011 | FDE | EM TESOURAS PARA TELHAS OND CIM-AM/AL/PLAST - VAOS DE 7.01 A 10,00 M | M² | 162
07.01.012 | FDE | EM TESOURAS PARA TELHAS OND CIM-AM/AL/PLAST - VAOS DE 10.01 A 13,00 M | M² | 94
07.01.013 | FDE | EM TESOURAS PARA TELHAS OND CIM-AM/AL/PLAST - VAOS DE 13,01 A 18,00 M | M² | 41
07.01.025 | FDE | EM TERCAS PARA TELHAS CERAMICAS | M² | 961
07.01.027 | FDE | EM TERCAS PARA TELHAS TRAPEZOIDAIS | M² | 901
07.02.004 | FDE | FORNECIMENTO E MONTAGEM DE ESTRUTURA METALICA COM AÇO NAO PATINAVEL (ASTM A36/A570) | KG | 3782
07.02.016 | FDE | FORNECIMENTO E MONTAGEM DE ESTRUTURA METALICA COM AÇO RESISTENTE A CORROSAO (ASTM A709/A588) | KG | 3154
07.03.105 | FDE | TELHA CERAMICA TIPO FRANCESA | M² | 335
07.03.110 | FDE | TELHA CERAMICA TIPO ROMANA | M² | 198
07.03.112 | FDE | TELHA CERAMICA TIPO COLONIAL | M² | 133
07.03.120 | FDE | TELHA TECNOLOGIA CRFS ONDULADA E=6MM | M² | 115
07.03.121 | FDE | TELHA TECNOLOGIA CRFS ONDULADA E=8MM | M² | 669
07.03.135 | FDE | TELHA GALVALUME / ACO GALV SANDUICHE E=30MM (PUR) / (PIR) TRAPEZ H=40MM NAS DUAS FACES E= 0,50MM COM PINT FACES APARENTES | M² | 162
07.04.001 | FDE | CUMEEIRA E ESPIGAO EMBOCADOS PARA TELHA CERAMICA | M | 170
07.60.001 | FDE | RETIRADA DE ESTRUT DE MADEIRA EM TESOURA,PONTAL OU MISTA P/TELHA BARRO SOBRE LAJE | M² | 168
07.60.002 | FDE | RETIRADA DE ESTRUT DE MADEIRA EM TESOURA PARA TELHAS DE BARRO SOBRE VAO LIVRE | M² | 130
07.60.005 | FDE | RETIRADA DE ESTRUT DE MADEIRA EM TESOURA,PONTAL OU MISTA P/TELHA FIBRO-CIM SOBRE LAJE | M² | 161
07.60.006 | FDE | RETIRADA DE ESTRUT DE MADEIRA EM TESOURA,PARA TELHA DE FIBRO-CIM SOBRE VAO LIVRE | M² | 191
07.60.010 | FDE | RETIRADA DE VIGAMENTO DE APOIO P/TELHAS DE BARRO/FIBRO-CIM/AL/PLAST/PLANA PRE-FAB | M | 285
07.60.055 | FDE | RETIRADA DE CUMEEIRAS E ESPIGÕES DE BARRO | M | 61
07.70.050 | FDE | RECOLOCAÇÃO DE TELHAS DE BARRO TIPO FRANCESA / ROMANA | M² | 1943
07.70.055 | FDE | RECOLOCAÇÃO DE TELHA DE FIBROCIMENTO, PLÁSTICO OU ALUMÍNIO | M² | 1005
07.70.080 | FDE | RECOLOCAÇÃO DE CUMEEIRAS E ESPIGÕES DE BARRO | M | 49
07.80.003 | FDE | TABUA DE 12 X 3 CM G1-C6 | M | 74
07.80.036 | FDE | TELHA TECNOLOGIA CRFS MODULADA E=8MM | M² | 50
07.80.045 | FDE | ESPIGAO NORMAL P/ TELHA TECNOLOGIA CRFS ONDULADA | M | 42
07.80.052 | FDE | CUMEEIRA NORMAL PARA TELHA TECNOLOGIA CRFS MODULADA | M | 231
07.80.091 | FDE | EMBOCAMENTO DE BEIRAL EM TELHA CERAMICA | M | 577
INSTALAÇÕES HIDRÁULICAS
08.02.041 | FDE | TUBO ACO GALV NBR5590-CLASSE PESADA DN 25MM (1") INCL CONEXOES | M | 162
08.03.001 | FDE | TUBO ACO GALVANIZ NBR5580-CL MEDIA, DN15MM (1/2") - INCL CONEXOES | M | 63
08.03.002 | FDE | TUBO ACO GALVANIZ NBR5580-CL MEDIA, DN20MM (3/4") - INCL CONEXOES | M | 79
08.03.006 | FDE | TUBO ACO GALVANIZ NBR5580-CL MEDIA, DN50MM (2") - INCL CONEXOES | M | 75
08.03.009 | FDE | TUBO ACO GALVANIZ NBR5580-CL MEDIA, DN100MM (4")-INCL CONEXOES | M | 45
08.03.010 | FDE | TUBO ACO GALVANIZ NBR5580-CL MEDIA, DN 150MM (6") - INCL CONEXOES | M | 30
08.03.015 | FDE | TUBO PVC RÍGIDO JUNTA SOLDÁVEL DE 20 INCL CONEXÕES | M | 190
08.03.016 | FDE | TUBO PVC RÍGIDO JUNTA SOLDÁVEL DE 25 INCL CONEXÕES | M | 688
08.03.017 | FDE | TUBO PVC RÍGIDO JUNTA SOLDÁVEL DE 32 INCL CONEXÕES | M | 79
08.03.018 | FDE | TUBO PVC RÍGIDO JUNTA SOLDÁVEL DE 40 INCL CONEXÕES | M | 54
08.03.019 | FDE | TUBO PVC RÍGIDO JUNTA SOLDÁVEL DE 50 INCL CONEXÕES | M | 52
08.03.020 | FDE | TUBO PVC RÍGIDO JUNTA SOLDÁVEL DE 60 INCL CONEXÕES | M | 41
08.04.001 | FDE | REGISTRO DE GAVETA BRUTO DN 15MM (1/2") | UN | 22
08.04.002 | FDE | REGISTRO DE GAVETA BRUTO DN 20MM (3/4") | UN | 25
08.04.003 | FDE | REGISTRO DE GAVETA BRUTO DN 25MM (1") | UN | 19
08.04.004 | FDE | REGISTRO DE GAVETA BRUTO DN 32MM (1 1/4") | UN | 5
08.04.016 | FDE | REGISTRO DE PRESSAO BRUTO DE 3/4" | UN | 27
08.04.044 | FDE | VALVULA DE DESCARGA C/ REG INCORP DN=40MM(1 1/2) ACAB ANTIVANDALISMO | UN | 19
08.04.048 | FDE | VALVULA DE DESCARGA DE FECHAMENTO AUTOMATICO PARA MICTORIO | UN | 43
08.04.051 | FDE | VALVULA DE DESCARGA C/REG INCORP DN 32MM (1 1/4") C/ ACAB SIMPLES | UN | 16
08.04.053 | FDE | VALVULA DE DESCARGA C/ACIONAMENTO DUPLO FLUXO REGISTRO E ACABAM. DN 32MM 1 1/4" | UN | 25
08.05.005 | FDE | TUBO DE COBRE NBR13206 CLASSE "E" DN 15MM (1/2") AGUA QUENTE INCL CONEXOES | M | 168
08.05.006 | FDE | TUBO DE COBRE NBR13206 CLASSE "E" DN 22MM (3/4") AGUA QUENTE INCL CONEXOES | M | 116
08.05.007 | FDE | TUBO DE COBRE NBR13206 CLASSE "E" DN 28MM (1") AGUA QUENTE INCL CONEXOES | M | 89
08.07.010 | FDE | PROTECAO ANTI CORROSIVA PARA RAMAIS SOB A TERRA | M | 789
08.08.028 | FDE | AH-04 ABRIGO PARA HIDRANTE COM MANGUEIRA 1 1/2" E ESGUICHO REGULAVEL | UN | 17
08.08.035 | FDE | ESGUICHO DE LATAO C/ENGATE RAPIDO ORIFICIO DE 1/2" | UN | 93
08.09.003 | FDE | TUBO DE FERRO FUNDIDO DN 100MM (4") - INCLUSIVE CONEXOES - DESC | M | 46
08.09.016 | FDE | TUBO PVC NORMAL "SN" JUNTA ELÁSTICA DN 50 INCL CONEXÕES | M | 38
08.09.017 | FDE | TUBO PVC NORMAL "SN" JUNTA ELÁSTICA DN 75 INCL CONEXÕES | M | 60
08.09.018 | FDE | TUBO PVC NORMAL "SN" JUNTA ELÁSTICA DN 100 INCL CONEXÕES | M | 515
08.09.019 | FDE | TUBO PVC NORMAL "SN" JUNTA ELÁSTICA DN 150 INCL CONEXÕES | M | 262
08.10.004 | FDE | CAIXA SIFONADA DE PVC DN 100X150X50MM C/GRELHA PVC CROMADO | UN | 27
08.10.007 | FDE | CAIXA SIFONADA DE PVC DN 150X150X50MM COM GRELHA DE PVC CROMADO | UN | 29
08.10.010 | FDE | CAIXA SIFONADA DE PVC DN 100X100X50MM C/GRELHA PVC CROMADO | UN | 23
08.10.049 | FDE | RALO SECO CONICO PVC DN 100MM C/GRELHA PVC CROMADO | UN | 44
08.11.005 | FDE | TUBO DE FERRO FUNDIDO DN 150MM (6") - INCLUSIVE CONEXOES | M | 27
08.12.017 | FDE | CALHA OU AGUA FURTADA EM CHAPA GALV. N 24 - CORTE 1,00M | M | 182
08.12.022 | FDE | CALHA OU AGUA FURTADA EM CHAPA GALV. N 26 - CORTE 0,50M | M | 298
08.14.045 | FDE | TORNEIRA DE BOIA EM LATAO (BOIA PLAST) DN 20MM (3/4") | UN | 27
08.14.046 | FDE | TORNEIRA DE BOIA EM LATAO (BOIA PLAST) DN 25MM (1") | UN | 22
08.14.101 | FDE | CAIXA DÁGUA CÔNICA POLIETILENO CAPACIDADE DE 500L INCLUSIVE TAMPA | UN | 6
08.14.103 | FDE | CAIXA DÁGUA CÔNICA POLIETILENO CAPACIDADE DE 1000L INCLUSIVE TAMPA | UN | 10
08.16.004 | FDE | BACIA SIFONADA COM CAIXA DE DESCARGA ACOPLADA BRANCA | UN | 38
08.16.010 | FDE | LAVATORIO DE LOUCA BRANCA SEM COLUNA C/ TORNEIRA DE FECHAM AUTOMATICO | UN | 38
08.16.025 | FDE | MICTORIO DE LOUCA SIFONADO/AUTO ASPIRANTE BRANCO | UN | 23
08.16.045 | FDE | TANQUE DE LOUCA BRANCA,PEQUENO C/COLUNA | UN | 34
08.16.046 | FDE | TANQUE DE LOUCA BRANCA,GRANDE C/COLUNA | UN | 18
08.16.065 | FDE | PAPELEIRA DE LOUCA BRANCA DE 15X15CM | UN | 25
08.16.090 | FDE | BR-02 LAVATORIO PARA SANITARIO ACESSIVEL | CJ | 21
08.17.038 | FDE | CHUVEIRO SIMPLES C/ARTICULACAO, LATAO CROMADO DN 15MM (1/2") | UN | 15
08.17.041 | FDE | CHUVEIRO ELETRICO COM RESISTENCIA BLINDADA | UN | 14
08.17.085 | FDE | TORNEIRA DE FECHAMENTO AUTOMATICO DE MESA | UN | 32
08.50.020 | FDE | DEMOLIÇÃO DE CALHAS E RUFOS EM CHAPAS METALICAS | M | 67
08.50.021 | FDE | DEMOLIÇÃO DE CONDUTORES APARENTES | M | 614
08.60.005 | FDE | RETIRADA DE REGISTROS E VÁLVULAS DE DESCARGA | UN | 56
08.60.007 | FDE | RETIRADA DE TORNEIRAS | UN | 57
08.60.010 | FDE | RETIRADA DE SIFÕES | UN | 133
08.60.011 | FDE | RETIRADA DE APARELHOS SANITÁRIOS INCLUINDO ACESSÓRIOS | UN | 36
08.80.032 | FDE | TORNEIRA PARA LAVATORIO DE LOUCA BRANCA OU BANCADA | UN | 74
08.82.030 | FDE | GRELHA DE FERRO FUNDIDO DE 20X20 CM | UN | 17
08.82.050 | FDE | DESENTUPIMENTO DE RAMAIS DE ESGOTO | M | 1121
08.82.060 | FDE | LIMPEZA DE CANALETAS DE ÁGUAS PLUVIAIS | M | 186
08.84.033 | FDE | TORNEIRA PRES 1/2 C/ALAVANCA TIPO MESA CROMADO | UN | 66
08.84.034 | FDE | TORNEIRA MEC/CER 1/4 VOLTA TIPO PARED CROMADO 1/2 | UN | 18
08.84.055 | FDE | CUBA SIMPLES ACO INOX(304) CHAP.22 - 400X340X140MM - SEM PERTENCES | UN | 16
08.84.058 | FDE | CUBA DUPLA ACO INOX(304) CHAPA 22 835X340X140MM - SEM PERTENCES | UN | 13
INSTALAÇÕES ELÉTRICAS
09.02.105 | FDE | DISJUNTOR BIPOLAR TERMOMAGNETICO 2X225A | UN | 46
09.02.108 | FDE | DISJUNTOR BIPOLAR TERMOMAGNETICO 2X350A | UN | 15
09.03.046 | FDE | ELETRODUTO DE PVC RIGIDO ROSCAVEL DE 25MM - INCL CONEXOES | M | 2186
09.03.047 | FDE | ELETRODUTO DE PVC RIGIDO ROSCAVEL DE 32MM - INCL CONEXOES | M | 1740
09.03.049 | FDE | ELETRODUTO DE PVC RIGIDO ROSCAVEL DE 50MM - INCL CONEXOES | M | 176
09.04.016 | FDE | CHAVE SECCIONADORA NH C/FUSIVEL 3X630A | UN | 3
09.04.095 | FDE | DISJUNTOR UNIPOLAR TERMOMAGNETICO 1X50A A 1X70A | UN | 75
09.04.096 | FDE | DISJUNTOR UNIPOLAR TERMOMAGNETICO 1X90A A 1X100A | UN | 21
09.05.002 | FDE | ELETROD ACO GALV QUENTE (NBR 5624) 20 MM (3/4") - INCL CONEXOES | M | 378
09.05.003 | FDE | ELETROD ACO GALV QUENTE (NBR 5624) 25 MM (1") - INCL CONEXOES | M | 105
09.05.005 | FDE | ELETROD ACO GALV QUENTE (NBR 5624) 40 MM (1 1/2") - INCL CONEXOES | M | 121
09.05.047 | FDE | QUADRO DISTRIBUICAO, DISJ. GERAL 60A P/ 14 A 20 DISJS. | UN | 8
09.05.051 | FDE | QUADRO DISTRIBUICAO, DISJ. GERAL 80A P/ 22 A 26 DISJS. | UN | 4
09.05.092 | FDE | INTERRUPTOR AUTOMATICO DIFERENCIAL (DISPOSITIVO DR) 40A/30 mA | UN | 33
09.05.093 | FDE | INTERRUPTOR AUTOMATICO DIFERENCIAL (DISPOSITIVO DR) 63A/30 mA | UN | 16
09.06.001 | FDE | CAIXA DE PASSAGEM ESTAMPADA COM TAMPA PLASTICA DE 4"X2" | UN | 121
09.06.002 | FDE | CAIXA DE PASSAGEM ESTAMPADA COM TAMPA PLASTICA DE 4"X4" | UN | 55
09.06.005 | FDE | CAIXA DE PASSAGEM CHAPA TAMPA PARAFUSADA DE 10X10X8 CM | UN | 75
09.06.007 | FDE | CAIXA DE PASSAGEM CHAPA TAMPA PARAFUSADA DE 15X15X8 CM | UN | 45
09.06.009 | FDE | CAIXA DE PASSAGEM CHAPA TAMPA PARAFUSADA DE 20X20X10 CM | UN | 31
09.06.012 | FDE | CAIXA DE PASSAGEM CHAPA TAMPA PARAFUSADA DE 30X30X12 CM | UN | 4
09.06.015 | FDE | CAIXA DE PASSAGEM CHAPA TAMPA PARAFUSADA DE 40X40X15 CM | UN | 5
09.06.019 | FDE | CAIXA DE PASSAGEM CHAPA TAMPA PARAFUSADA DE 50X50X15 CM | UN | 7
09.06.028 | FDE | CAIXA DE PASSAGEM EM ALVENARIA DE 1,00X1,00X1,00 M | UN | 45
09.06.036 | FDE | CAIXA DE PASSAGEM A PROVA DE UMIDADE EM ALUMINIO 15X15X10CM | UN | 21
09.06.037 | FDE | CAIXA DE PASSAGEM A PROVA DE UMIDADE EM ALUMINIO 20X20X10CM | UN | 13
09.06.045 | FDE | QUADRO EM CHAPA COM PORTA E FECHADURA (TELEBRAS) DE 20X20X12CM | UN | 11
09.06.047 | FDE | QUADRO EM CHAPA COM PORTA E FECHADURA (TELEBRAS) DE 40X40X12CM | UN | 12
09.08.002 | FDE | INTERRUPTOR DE 1 TECLA SIMPLES EM CX.4"X2"-ELETROD.AÇO GALV.A QUENTE | UN | 371
09.08.003 | FDE | INTERRUPTOR DE 2 TECLAS SIMPLES EM CX.4"X2"-ELETROD.AÇO GALV.A QUENTE | UN | 231
09.08.004 | FDE | INTERRUPTOR DE 3 TECLAS SIMPLES EM CX.4"X2"-ELETROD.AÇO GALV.A QUENTE | UN | 82
09.08.007 | FDE | INTERRUPTOR DE 1 TECLA PARAL.SIMPL.CX.4"X2"-ELETR.AÇO GALV.A QUENTE | UN | 85
09.08.055 | FDE | BOTOEIRA PARA ACIONAMENTO DA BOMBA DE INCENDIO | UN | 15
09.08.056 |  | CIGARRA - ELETROD. PVC Ø 25MM AMARELO | UN | 6
09.08.060 | FDE | INTERRUPTOR 2 TECLAS SIMPLES CAIXA DE 4"X2"-ELETR PVC RIGIDO | UN | 145
09.08.062 | FDE | INTERRUPTOR 3 TECLAS SIMPLES CAIXA 4"X2"-ELETR PVC RIGIDO | UN | 42
09.08.071 | FDE | INTERRUPTOR 1 TECLA PARALELO SIMPLES CAIXA 4"X2"- ELETR PVC RIGIDO | UN | 35
09.08.073 | FDE | INTERRUPTOR 1 TECLA PARALELO BIPOLAR CAIXA 4"X2"- ELETR PVC RIGIDO | UN | 13
09.08.080 | FDE | TOMADA DE PISO 2P+T PADRAO NBR 14136 CORRENTE 10A-250V-ELETR PVC RÍGIDO | UN | 78
09.08.086 | FDE | ACIONADOR DO ALARME DE INCENDIO | UN | 21
09.08.087 | FDE | SIRENE PARA ALARME DE EMERGENCIA- ELETRODUTO DE PVC | UN | 4
09.08.089 | FDE | TOMADA 2P+T PADRAO NBR 14136, CORRENTE 20A-250V-ELETR.PVC RIGIDO | UN | 85
09.08.090 | FDE | DETECTOR DE FUMAÇA OPTICO CONVENCIONAL-ELETROD.AÇO GALV.A QUENTE | UN | 13
09.10.030 | FDE | SENSOR DE PRESENÇA INTERNO | UN | 32
09.11.076 | FDE | IL-84 PROJETOR COM FACHO SIMÉTRICO OU ASSIMETRICO PARA LAMPADA TUBULAR DE VAPOR DE SÓDIO 1X150W | UN | 16
09.11.077 | FDE | IL-85 PROJETOR COM FACHO SIMÉTRICO OU ASSIMÉTRICO PARA LAMPADA TUBULAR DE VAPOR DE SÓDIO 1X250W | UN | 19
09.13.015 | FDE | BARRA CHATA ACO GALVANIZADO (3/4"X1/8") - CAPTOR P/ PARA RAIOS | M | 836
09.13.028 | FDE | TERRA SIMPLES 1 HASTE COPERWELD DN 19MM X 3M SEM CAIXA DE INSPEÇAO | UN | 70
09.13.032 | FDE | CONEXAO EXOTERMICA CABO/CABO | UN | 215
09.13.033 | FDE | CONEXAO EXOTERMICA CABO/HASTE | UN | 155
09.13.040 | FDE | CORDOALHA DE AÇO GALV. A QUENTE 50 MM2 (3/8") C/SUPORTE.DE FIXAÇÃO | M | 62
09.50.004 | FDE | REMOCAO DE BUCHA DE PASSAGEM INT/EXT, OU DE CHAPA P/ BUCHA PASS A.T. | UN | 18
09.50.008 | FDE | REMOCAO DE ISOLADOR TIPO CASTANHA, INCLUSIVE GANCHO DE SUSTENTACAO | UN | 5
09.50.011 | FDE | REMOCAO DE VERGALHAO DE COBRE | M | 261
09.50.022 | FDE | REMOCAO DE DISJUNTOR DE VOLUME NORMAL OU REDUZIDO | UN | 11
09.50.024 | FDE | REMOCAO DE JANELA DE VENTILACAO PADRAO ELETROPAULO | UN | 57
09.50.029 | FDE | REMOÇÃO DE POSTE DE CONCRETO | UN | 3
09.50.032 | FDE | REMOCAO DE CRUZETA DE MADEIRA | UN | 7
09.50.037 | FDE | REMOCAO CINTA FIXACAO DE ELETRODUTO OU SELA P/CRUZETA MAD EM POSTE | UN | 7
09.50.039 | FDE | REMOCAO DE CAIXAS DE MEDICAO OU CAIXAS P/ TRANSF. DE CORRENTE | UN | 11
09.52.001 | FDE | REMOCAO DE POSTE ACO GALV. OU CAIXA ACO P/ ENTRADA ENERGIA EM B.T. | UN | 5
09.52.005 | FDE | REMOCAO DE CAIXA DE ENTRADA DE TELEFONE PADRAO TELEFONICA | UN | 2
09.52.007 | FDE | REMOCAO DE TUBULACAO ELETRICA EMBUTIDA ATE 2" | M | 62
09.52.008 | FDE | REMOCAO DE TUBULACAO ELETRICA EMBUTIDA ACIMA DE 2" | M | 163
09.52.009 | FDE | REMOCAO DE TUBULACAO ELETRICA APARENTE ATE 2" | M | 52
09.52.010 | FDE | REMOCAO DE TUBULACAO ELETRICA APARENTE ACIMA 2" | M | 151
09.52.015 | FDE | REMOCAO DE CAIXA PARA FUSIVEL OU TOMADA INSTALADA EM PERFILADOS | UN | 6
09.52.037 | FDE | REMOCAO DE CHAVE DE ACAO RAPIDA,COMANDO FRONTAL MONTADO EM PAINEL B.T | UN | 9
09.54.001 | FDE | REMOCAO DE INTERRUPTORES TOMADAS BOTOES DE CAMPAINHA E CIGARRAS | UN | 254
09.54.002 | FDE | REMOCAO DE CHAVE AUTOMATICA DA BOIA | UN | 20
09.54.003 | FDE | REMOCAO DE CONTACTOR MAGNETICO P/ QUADRO DE COMANDO DE BOMBA RECALQUE | UN | 3
09.54.006 | FDE | REMOCAO APARELHO ILUMINACAO,PLAFONS E PENDENTES P/LAMPADAS FLUORESC | UN | 35
09.54.013 | FDE | REMOCAO DE REATORES PARA LAMPADAS HG EM POSTES | UN | 4
09.54.014 | FDE | REMOCAO DE AP. ILUMIN. EM POSTES OU DE PROJETORES EM FACHADAS | UN | 26
09.54.019 | FDE | REMOCAO DE CRUZETAS DE FERRO PARA FIXACAO DE PROJETORES | UN | 38
09.56.001 | FDE | REMOCAO DE CAPTOR DE PARA-RAIOS TIPO FRANKLIN OU RADIATIVO | UN | 22
09.60.012 | FDE | RETIRADA DE TERMINAL OU CONECTOR PARA VERGALHAO DE COBRE | UN | 57
09.62.004 | FDE | RETIRADA DE CABECOTE PADRAO TELEFONICA OU DE BASE P/DISJUNTOR QUICK LAG | UN | 31
09.66.004 | FDE | RETIRADA DE CABOS DE AÇO E ESTICADORES DE PARA-RAIOS | M | 150
09.70.007 | FDE | RECOLOCAÇÃO DE CANTONEIRA METALICA | M | 91
09.72.011 | FDE | RECOLOCAÇÃO DE CONDULETES OU DE CX.FUSIV. OU DE TOMADA INSTAL. EM PERFILADOS | UN | 192
09.80.007 | FDE | CANTONEIRA DE FERRO 1 1/2" X 1 1/2" X 1/8" | M | 433
09.80.012 | FDE | VERGALHAO DE COBRE DE 3/8" (10MM) | M | 246
09.80.026 | FDE | CHAVE SECCIONADORA TRIPOLAR SECA PARA 200A/15 KV C/ CMD PROLONGADO | UN | 5
09.80.039 | FDE | RELE FALTA-DE-FASE TRIFASICO TIPO ST 220/110 V PEXTRON OU SIMILAR | UN | 63
09.80.040 | FDE | RELE PRIMARIO DE SOBRECORRENTE P/DISJ. DE MEDIA TENSAO | UN | 12
09.80.051 | FDE | MAO FRANCESA DE 700 MM | UN | 158
09.80.053 | FDE | CAIXA DE MEDICAO PADRAO ELEKTRO - 0,70 X 0,60 X 0,25 M | UN | 15
09.82.025 | FDE | TERMINAL OU CONECTOR DE PRESSAO PARA CABO 10MM | UN | 53
09.82.026 | FDE | TERMINAL OU CONECTOR DE PRESSAO PARA CABO 16MM | UN | 56
09.82.027 | FDE | TERMINAL OU CONECTOR DE PRESSAO PARA CABO 25MM | UN | 57
09.82.028 | FDE | TERMINAL OU CONECTOR DE PRESSAO PARA CABO 35MM | UN | 58
09.82.029 | FDE | TERMINAL OU CONECTOR DE PRESSAO PARA CABO 50MM | UN | 21
09.82.030 | FDE | TERMINAL OU CONECTOR DE PRESSAO PARA CABO 70MM | UN | 50
09.82.031 | FDE | TERMINAL OU CONECTOR DE PRESSAO PARA CABO 95MM | UN | 45
09.82.032 | FDE | TERMINAL OU CONECTOR DE PRESSAO PARA CABO 120MM | UN | 48
09.82.033 | FDE | TERMINAL OU CONECTOR DE PRESSAO PARA CABO 150MM | UN | 55
09.82.034 | FDE | TERMINAL OU CONECTOR DE PRESSAO PARA CABO 185MM | UN | 42
09.82.035 | FDE | TERMINAL OU CONECTOR DE PRESSAO PARA CABO 240MM | UN | 49
09.82.095 | FDE | PERFILADO EM CHAPA DE ACO 38X38MM | M | 261
09.83.013 | FDE | FUSIVEL NH 01 DE 160A RETARDADO | UN | 21
09.83.014 | FDE | FUSIVEL NH DE 300 A 400A | UN | 12
09.83.017 | FDE | FUSIVEL NH DE 200 A 250A | UN | 22
09.84.009 | FDE | TOMADA 2P+T PADRAO NBR 14136 CORRENTE 10A-250V | UN | 71
09.84.050 | FDE | RECEPTACULO PORCELANA P/LAMP FLUORESC. COMPACTA ROSCA E-27 | UN | 378
09.85.010 | FDE | LAMPADA VAPOR DE SODIO 70W | UN | 20
09.85.018 | FDE | LAMPADA VAPOR METALICO 150W | UN | 23
09.85.023 | FDE | LUMIN. BLINDADA ARANDELA P/ LAMP. MISTA 160 W | UN | 7
09.85.024 | FDE | LUMIN. BLINDADA PLAFONIER P/ LAMP. MISTA 160W | UN | 16
09.85.025 | FDE | LUMIN. BLINDADA ARANDELA P/ LAMP. FLUOR.COMPACTA 23 W | UN | 6
09.85.039 | FDE | BRACO ACO GALVANIZADO DE 1" X 1.00M | UN | 75
09.85.045 | FDE | CRUZETA DE FERRO GALVANIZADO PARA 2 PROJETORES | UN | 35
09.85.048 | FDE | POSTE DE AÇO GALV.TIPO CURVO,C/JANELAS INSP H=7 M ACIMA DO SOLO | UN | 6
09.85.050 | FDE | POSTE DE AÇO GALV.TIPO RETO, C/JANELA INSP. H=10M ACIMA DO SOLO | UN | 10
09.85.060 | FDE | CONDULETE DE 1" | UN | 240
09.85.061 | FDE | CONDULETE DE 1 1/4" | UN | 242
09.85.062 | FDE | CONDULETE DE 1 1/2" | UN | 243
09.85.063 | FDE | CONDULETE DE 2" | UN | 145
09.85.064 | FDE | CONDULETE DE 3/4" | UN | 510
09.85.086 | FDE | LAMPADA LED TUBULAR VIDRO DE 10W C/TEMPERATURA DE COR 4000° K | UN | 587
09.85.087 | FDE | LAMPADA LED TUBULAR POLICARBONATO DE 10W C/TEMPERATURA DE COR 4000° K | UN | 505
09.85.088 | FDE | LAMPADA LED TUBULAR VIDRO DE 18W C/TEMPERATURA DE COR 4000° K | UN | 639
09.85.089 | FDE | LAMPADA LED TUBULAR POLICARBONATO DE 18W C/TEMPERATURA DE COR 4000° K | UN | 541
09.86.001 | FDE | CAPTOR TIPO FRANKLIN, BOUQUET NIQUELADO DE 4 PONTAS-CONECTOR GRANDE | UN | 201
09.86.025 | FDE | CONECTOR TIPO SPLIT-BOLT PARA CABO DE 25 MM2 | UN | 91
09.86.026 | FDE | CONECTOR TIPO SPLIT-BOLT PARA CABO DE 35 MM2 | UN | 84
09.86.027 | FDE | CONECTOR TIPO SPLIT-BOLT PARA CABO DE 95 MM2 | UN | 93
40.10.016 | CPOS | CONTATOR DE POTÊNCIA 12 A - 1NA+1NF | UN | 3
40.10.020 | CPOS | CONTATOR DE POTÊNCIA 9 A - 2NA+2NF | UN | 3
40.10.040 | CPOS | CONTATOR DE POTÊNCIA 12 A - 2NA+2NF | UN | 3
40.10.060 | CPOS | CONTATOR DE POTÊNCIA 16 A - 2NA+2NF | UN | 3
40.10.080 | CPOS | CONTATOR DE POTÊNCIA 22 A/25 A - 2NA+2NF | UN | 3
40.10.100 | CPOS | CONTATOR DE POTÊNCIA 32 A - 2NA+2NF | UN | 3
40.10.106 | CPOS | CONTATOR DE POTÊNCIA 38 A/40 A - 2NA+2NF | UN | 3
40.10.110 | CPOS | CONTATOR DE POTÊNCIA 50 A - 2NA+2NF | UN | 3
40.10.132 | CPOS | CONTATOR DE POTÊNCIA 65 A - 2NA+2NF | UN | 3
40.10.136 | CPOS | CONTATOR DE POTÊNCIA 110 A - 2NA+2NF | UN | 3
40.10.140 | CPOS | CONTATOR DE POTÊNCIA 150 A - 2NA+2NF | UN | 3
40.10.150 | CPOS | CONTATOR DE POTÊNCIA 220 A - 2NA+2NF | UN | 3
40.10.500 | CPOS | MINICONTATOR AUXILIAR - 4NA | UN | 3
40.10.510 | CPOS | CONTATOR AUXILIAR - 2NA+2NF | UN | 3
40.10.520 | CPOS | CONTATOR AUXILIAR - 4NA+4NF | UN | 3
FORRO
10.01.021 | FDE | FORRO DE TABUA APAR. 10X1CM MACHO-FEMEA G1-C4 ENTARUGADO | M² | 97
10.01.049 | FDE | FORRO DE GESSO ACARTONADO INCL ESTRUTURA | M² | 670
10.01.058 | FDE | ISOLACAO TERMOACUSTICA - LA DE VIDRO ESP 1" | M² | 186
10.50.001 | FDE | DEMOLIÇÃO DE FORRO DE ESTUQUE OU MADEIRA, INCLUSIVE ENTARUGAMENTO | M² | 91
10.50.003 | FDE | DEMOLIÇÃO DE FORRO EM GESSO | M² | 370
10.60.001 | FDE | RETIRADA DE FORROS DE MADEIRA PREGADOS (PLACAS OU TABUAS) | M² | 252
10.60.002 | FDE | RETIRADA DE FORROS EM PLACAS APOIADAS | M² | 597
10.60.005 | FDE | RETIRADA DE FORRO DE PVC EM LAMINAS | M² | 8
22.02.190 | CPOS | FORRO DE GESSO REMOVÍVEL COM PELÍCULA RÍGIDA DE PVC DE 625MM X 625MM | M² | 132
22.03.020 | CPOS | FORRO EM LÃ DE VIDRO REVESTIDO EM PVC, ESPESSURA DE 20 MM | M² | 125
22.03.040 | CPOS | FORRO MODULAR REMOVÍVEL EM PVC DE 618MM X 1243MM | M² | 98
22.03.050 | CPOS | FORRO EM FIBRA MINERAL REVESTIDO EM LÁTEX | M² | 116
22.03.070 | CPOS | FORRO EM LÂMINA DE PVC | M² | 842
IMPERMEABILIZAÇÕES / JUNTAS DE DILATAÇÃO
11.01.010 | FDE | IMPERMEAB C/ ARGAM POLIMERICA SEMIFLEXIVEL P/ CORTINAS E POCOS DE ELEV COM APLICAÇAO 4 DEMAOS | M² | 185
11.02.022 | FDE | IMPERMEABILIZACAO MULTIMEMBRANAS ASFALTICAS - FELTRO ASFALTO | M² | 318
11.02.023 | FDE | IMPERMEABILIZACAO COM MANTA ELASTOMERICA BUTILICA OU EPDM | M² | 215
11.02.024 | FDE | IMPERMEABILIZACAO COM MANTA ASFALTICA PRE FABRICADA 4MM | M² | 185
11.02.025 | FDE | IMPERMEABILIZACAO COM MANTA ASFALTICA PRE FABRICADA 4MM - ACAB AREIA | M² | 270
11.02.040 | FDE | IMPERMEABIL.EMULSAO ASFALTICA ELASTOMERICA MONOCOMPONENTE. APLICAÇAO 4 DEMÃOS INCLUS.TELA ESTRUTURANTE | M² | 289
11.02.054 | FDE | ISOLAMENTO TERMICO COM CAMADAS DE ARGILA EXPANDIDA | M³ | 157
11.02.066 | FDE | REGULARIZACAO DE SUPERFICIE P/ PREPARO IMPERM 1:3 E=2,5CM | M² | 1517
11.02.067 | FDE | ARGAMASSA PARA PROTEÇAO MECANICA SOBRE SUPERFICIE IMPERMEABILIZADA TRAÇO 1:4 ESPESSURA 3CM | M² | 7
11.03.006 | FDE | IMPERMEABILIZAÇAO RESERV.ELEV COM ARGAMASSA POLIMERICA APLICAÇAO 2 DEMÃOS SEMIFLEXIVEL + 4 DEMÃOS FLEXIVEL INCLUS.TELA ESTRUTURANTE | M² | 192
11.03.007 | FDE | IMPERMEABIL RESERV.ENTERRADO COM ARGAMASSA POLIMERICA SEMIFLEXIVEL COM APLICAÇÃO 4 DEMÃOS | M² | 170
11.04.004 | FDE | JUNTAS DE DILATACAO/MASTIQUE ELASTICO OU POLIURETANO | C3 | 921
11.04.010 | FDE | MANGUEIRA PLASTICA FLEXIVEL PARA JUNTA DE DILATACAO | M | 608
11.04.021 | FDE | JUNTA ELASTICA ESTRUTURAL NEOPRENE (REF 2020F) INCLUSIVE LIMPEZA | M | 180
11.04.022 | FDE | JUNTA ELASTICA ESTRUTURAL NEOPRENE (REF 2027M) INCLUSIVE LIMPEZA | M | 123
11.50.002 | FDE | DEMOLIÇÃO DE ARGAMASSA COM IMPERMEABILIZANTE | M² | 136
REVESTIMENTOS: TETO E PAREDE
12.01.001 | FDE | CHAPISCO | M² | 1015
12.01.006 | FDE | EMBOCO DESEMPENADO | M² | 1369
12.02.005 | FDE | EMBOCO | M² | 1695
12.02.007 | FDE | REBOCO | M² | 1400
12.02.009 | FDE | REVESTIMENTO COM GESSO | M² | 548
12.02.029 | FDE | CERAMICA ESMALTADA 20X20CM | M² | 1338
12.02.044 | FDE | PERFIL CANTONEIRA EM ALUMINIO PARA REBOCO | M | 375
12.50.001 | FDE | DEMOLIÇÃO DE REVESTIMENTO EM ARGAMASSA/GESSO EM FORRO E PAREDES | M² | 781
12.50.002 | FDE | DEMOLIÇÃO DE REVEST DE AZULEJOS, PASTILHAS E LADRILHOS INCL ARG ASSENTAMENTO | M² | 145
12.60.001 | FDE | RETIRADA DE MÁRMORE PEDRAS OU GRANITOS INCL DEMOLICÃO ARGAMASSA ASSENTAMENTO | M² | 75
12.80.030 | FDE | REPARO EM TRINCAS E RACHADURAS | M | 204
PISOS INTERNOS / RODAPÉS / PEITORIS
13.01.004 | FDE | LASTRO DE CONCRETO C/ HIDROFUGO E=5CM | M² | 114
13.02.004 | FDE | CIMENTADO DESEMPENADO E ALISADO C/ CORANTE E=3,5CM INCL ARG REG | M² | 1785
13.02.005 | FDE | CIMENTADO DESEMPENADO ALISADO E=3,50CM INCL ARG REG | M² | 1579
13.02.020 | FDE | LADRILHO HIDRAULICO 25X25 E=2CM - PISO TATIL DIRECIONAL | M² | 28
13.02.032 | FDE | FAIXA ANTIDERRAPANTE A BASE DE RESINA EPÓXICA E AREIA QUARTZOSA L=4CM | M | 69
13.02.055 | FDE | BORRACHA ASSENTADA C/ ARGAMASSA - PISO TATIL DE ALERTA | M² | 72
13.02.059 | FDE | SINALIZAÇÃO VISUAL DE DEGRAUS FITA ADESIVA COR AMARELA 25x200MM (2 FAIXAS) | CJ | 675
13.02.069 | FDE | PORCELANATO ESMALTADO | M² | 1120
13.02.087 | FDE | TACO MADEIRA G1-C6 APLICADO COM COLA | M² | 67
13.02.093 | FDE | RASPAGEM COM CALAFETACAO E APLICACAO DE CERA | M² | 475
13.02.100 | FDE | CERAMICA ESMALT.ANTIDER. ABSORÇÃO DE AGUA 3% A 8% PEI 4/5 COEF.ATRITO MINIMO 0,4 USO EXCLUSIVO PADRAO CRECHE | M² | 1456
13.05.003 | FDE | RODAPE DE CIMENTADO DE 15 CM | M | 335
13.05.009 | FDE | RODAPE DE MADEIRA DE 7X1,5CM G1-C4 | M | 342
13.05.022 | FDE | RODAPE PORCELANATO ESMALTADO 7CM | M | 1309
13.05.068 | FDE | RODAPE VINILICO DE 5 CM SIMPLES | M | 130
13.05.070 | FDE | RODAPE VINILICO DE 7,5 CM SIMPLES | M | 57
13.05.080 | FDE | RODAPE DE BORRACHA SINT COR PRETA FAIXA 7CM E=7MM FIXAVEL C/ARG | M | 185
13.50.017 | FDE | DEMOLICAO SOLEIRAS EM GERAL INCLUSIVE ARGAMASSA ASSENTAMENTO | M | 25
13.60.011 | FDE | RETIRADA DE RODAPÉS DE CERAM LADR-HIDR GRANITO OU MÁRMORE | M | 295
13.80.007 | FDE | PISO DE CONCRETO FCK=25MPA E=5CM | M² | 760
13.80.012 | FDE | SOALHO DE TABUA 20X2CM MACHO-FEMEA G1-C6 (SOMENTE TABUAS) | M² | 68
13.80.015 | FDE | PISO VINILICO DE 2MM DE ESPESSURA | M² | 346
13.80.016 | FDE | PISO VINILICO DE 3,2MM DE ESPESSURA | M² | 70
13.80.018 | FDE | REPARO COMPLETO EM GRANILITE-RASPAGEM/ESTUCAMENTO/POLIMENTO | M² | 468
13.80.021 | FDE | ARGAMASSA DE REGULARIZACAO CIMENTO/AREIA 1:3 E=2,50CM | M² | 998
13.80.022 | FDE | COLAGEM COM NATA DE CIMENTO E ADESIVO P/ ARGAMASSA E CHAPISCO | M² | 1373
13.80.066 | FDE | PISO BORRACHA SINT PASTILHADO PRETO ESPES 4/5MM - COLADO | M² | 97
VIDROS
14.01.002 | FDE | VIDRO LISO COMUM INCOLOR DE 3MM | M² | 60
14.01.004 | FDE | VIDRO LISO COMUM INCOLOR DE 4MM | M² | 158
14.01.006 | FDE | VIDRO LISO COMUM INCOLOR DE 5MM | M² | 25
14.01.008 | FDE | VIDRO LISO COMUM INCOLOR DE 6MM | M² | 36
14.60.001 | FDE | RETIRADA DE VIDRO INCLUSIVE RASPAGEM DE MASSA OU RETIRADA DE BAGUETES | M² | 78
14.70.001 | FDE | RECOLOCAÇÃO DE VIDRO INCLUSIVE EMASSAMENTO OU RECOLOCACAO DE BAGUETES | M² | 57
14.80.001 | FDE | ESPELHO DE CRISTAL 6MM LAPIDADO INCLUSIVE FIXAÇÃO COM COLA ADESIVA | M² | 15
PINTURA
15.01.004 | FDE | ESMALTE EM ESTRUTURA METALICA | M² | 4293
15.01.035 | FDE | FUNDO ANTI-OXIDANTE EM ESTRUTURAS | M² | 63
15.02.003 | FDE | MASSA NIVELADORA PARA INTERIOR | M² | 7781
15.02.005 | FDE | TINTA LATEX ECONOMICA | M² | 9331
15.02.010 | FDE | TINTA LATEX ECONOMICA EM ELEMENTO VAZADO | M² | 3578
15.02.018 | FDE | ESMALTE A BASE DE AGUA | M² | 2367
15.02.041 | FDE | VERNIZ SELANTE RESISTENTE À ABRASÃO APLICADO SOBRE VERNIZ RETARDANTE EM SUPERFICIE DE MADEIRA ACABAMENTO TRANSPARENTE COM DUAS DEMÃOS | M² | 3261
15.04.009 | FDE | TRATAMENTO DE CONCRETO COM ESTUQUE E LIXAMENTO | M² | 331
15.04.020 | FDE | LIQUIDO IMUNIZANTE EM MADEIRA APARENTE | M² | 487
15.04.030 | FDE | VERNIZ ACRILICO BASE SOLVENTE COM 1 DEMAO PRIMER +2 DEMAOS VERNIZ ACRILICO BASE SOLVENTE | M² | 3286
15.04.078 | FDE | SINALIZAÇÃO VISUAL DE DEGRAUS-PINTURA ACRÍLICA P/PISOS | CJ | 163
15.80.029 | FDE | VERNIZ ANTIPICHAÇÃO 2 DEMAOS | M² | 2793
15.80.040 | FDE | PINTURA DE QUADRAS ESPORTIVAS - LINHAS DEMARCATORIAS | UN | 8
15.80.047 | FDE | PINTURA EM LOUSA INCL. PREPARO E RETOQUE DE MASSA | M² | 373
33.10.050 | CPOS | TINTA ACRÍLICA EM MASSA, INCLUSIVE PREPARO | M² | 7598
SERVIÇOS COMPLEMENTARES
16.01.012 | FDE | FD-12 FECHAMENTO DE DIVISAS - MOUROES C/ ARAMES E HIBISCOS | M | 129
16.01.058 | FDE | GRADIL ELETROFUNDIDO GALV. COM PINTURA ELETROSTATICA 62X132MM BARRA 25X2MM | M² | 385
16.01.080 | FDE | PT-30 PORTAO GRADIL ELETROFUNDIDO / PILARETE DE CONCRETO (300X185CM) | UN | 7
16.01.081 | FDE | PT-31 PORTAO GRADIL ELETROFUNDIDO / PILARETE DE CONCRETO (300X235CM) | UN | 2
16.01.082 | FDE | PT-32 PORTAO GRADIL ELETROFUNDIDO / PILARETE DE CONCRETO (180X185CM) | UN | 5
16.01.083 | FDE | PT-33 PORTAO GRADIL ELETROFUNDIDO / PILARETE DE CONCRETO (180X235CM) | UN | 2
16.02.004 | FDE | PAVIMENTAÇÃO DE CONCRETO P/PISO PERMEAVEL DRENANTE (DIAGONAL) | M² | 1356
16.02.010 | FDE | PAVIMENTAÇÃO DE CONCRETO P/PISO PERMEAVEL DRENANTE (SEXTAVADO) | M² | 1129
16.02.014 | FDE | PAVIMENTAÇAO DE CONCRETO PARA PISO PERMEAVEL DRENANTE (GRAMA) | M² | 405
16.02.025 | FDE | GUIAS PRE-MOLDADAS TIPO PMSP | M | 128
16.02.026 | FDE | SARJETAS MOLDADAS NO LOCAL TIPO PMSP | M | 128
16.02.061 | FDE | LADRILHO HIDRAULICO 25X25 E=2CM - PISO TATIL DE ALERTA | M² | 37
16.02.068 | FDE | DEGRAU DE CONCRETO ARMADO Fck 25MPa DESEMPENADO E=6CM INCLUSIVE LASTRO DE BRITA | M | 1189
16.03.002 | FDE | GRAMA ESMERALDA EM PLACAS | M² | 9499
16.03.006 | FDE | GRAMA SAO CARLOS EM PLACAS | M² | 9329
16.04.037 | FDE | FQ-04 ALAMBRADO COM PERFIL E TELA SOLDADA-GALVANIZADOS | M² | 395
16.05.075 | FDE | CA-10 CAIXA DE AREIA 50X50 CM PARA AGUAS PLUVIAIS | UN | 15
16.06.045 | FDE | LOCAÇÃO MENSAL CONTAINER DE 6M C/1 V.SANIT. 1 LAVABO E 1 PONTO P/CHUVEIRO,INCLUSIVE SUPORTE AR COND. | M² | 20
16.06.046 | FDE | LOCAÇÃO MENSAL DE CONTAINER 6,00M COM JANELAS DE VENTILAÇÃO. | M² | 7
16.06.047 | FDE | LOCAÇÃO MENSAL DE CONTAINER 4,00M COM 2 VASOS SANITARIOS, 1 LAVABO, 1 MICTÓRIO E 4 PONTOS CHUV. | M² | 19
16.06.065 | FDE | ANDAIME - FACHADA - ALUGUEL MENSAL | M² | 115
16.06.066 | FDE | ANDAIME - TORRE - ALUGUEL MENSAL | M | 395
16.06.078 | FDE | FORNECIMENTO E INSTALAÇAO DE PLACA DE IDENTIFICAÇAO DE OBRA INCLUSO SUPORTE ESTRUTURA DE MADEIRA | M² | 37
16.08.027 | FDE | CG-01 CAIXA DE GORDURA EM ALVENARIA | UN | 25
16.11.005 | FDE | LIMPEZA DA OBRA | M² | 936
16.11.020 | FDE | LIMPEZA DE FACHADA POR HIDROJATEAMENTO | M² | 640
16.14.055 | FDE | CONCRETO GROUT, PREPARADO NO LOCAL, LANÇADO E ADENSADO | M³ | 98
16.15.049 | FDE | MURO EM GABIAO COM TELA GALVANIZADA 8/10CM - FIO DIAM 2,7MM | M³ | 36
16.18.070 | FDE | SI-01 PLACA DE SINALIZAÇÃO DE AMBIENTE 200X200MM (PORTA) | UN | 25
16.18.077 | FDE | SI-08 PLACA DE SINALIZAÇÃO DE CORRIMÃO 30X30MM (METÁLICA/BRAILLE) | UN | 196
16.18.080 | FDE | SI-11 SINALIZAÇÃO HORIZONTAL PARA VAGA ACESSIVEL | UN | 26
16.18.081 | FDE | SI-12 TOTEM DE IDENTIFICAÇÃO | UN | 3
16.20.113 | FDE | ELETRODUTO CORRUGADO ESPIRAL ENTERRADO PEAD D=100 CABINE PRIMÁRIA NBR 13897 | M | 1432
16.30.010 | FDE | TAPUME H=225CM APOIADO NO TERRENO E PINTURA LATEX FACE EXTERNA COM LOGOTIPO | M | 5450
16.35.001 | FDE | DEFINICAO E DEMARCACAO DA AREA DE REPARO, COM DISCO DE CORTE | M | 105
16.35.003 | FDE | ESCARIFICACAO COM DISCO DE DESBASTE ATE 0,5CM DE PROFUNDIDADE | M² | 51
16.35.008 | FDE | ESCOVAMENTO MANUAL | M² | 75
16.35.022 | FDE | PREPARACAO DO SUBSTRATO POR APICOAMENTO MANUAL DA SUPERFICIE | M² | 1098
16.38.006 | FDE | JUNTAS C/ELASTOMEROS POLISSULFETOS OU BOR SILICONE SEC TRANSV 2X2CM | D3 | 351
16.40.001 | FDE | PROTECAO DE ARMADURAS COM TINTA DE ALTO TEOR DE ZINCO | M | 4
16.40.002 | FDE | ARGAMASSA OU CONCRETO DE REPARO COM INIBIDORES DE CORROSAO | M³ | 58
16.42.004 | FDE | TRATAMENTO DE MICRO FISSURAS POR SILICATACAO OU FLUORSILICATACAO | M² | 25
16.43.004 | FDE | FUROS EM CONCRETO COM D=3/4" E PROFUNDIDADE 5CM | UN | 8
16.43.005 | FDE | FUROS EM CONCRETO COM D=3/4" E PROFUNDIDADE 15CM | UN | 8
16.43.006 | FDE | FUROS EM CONCRETO COM D=3/4" E PROFUNDIDADE 30CM | UN | 14
16.43.007 | FDE | FUROS EM CONCRETO COM D=1/2" E PROFUNDIDADE 5CM | UN | 13
16.43.008 | FDE | FUROS EM CONCRETO COM D=1/2" E PROFUNDIDADE 15CM | UN | 11
16.43.009 | FDE | FUROS EM CONCRETO COM D=1/2" E PROFUNDIDADE 30CM | UN | 9
16.43.013 | FDE | FURO EM CONCRETO COM D=3/8" | M | 3
16.43.014 | FDE | FURO EM CONCRETO COM D=1/2" | M | 5
16.43.016 | FDE | FURO EM CONCRETO COM D=3/4" | M | 2
16.43.017 | FDE | FURO EM CONCRETO COM D=1" | M | 4
16.43.020 | FDE | TAXA DE MOBILIZAÇÃO EQUIP. FUROS EM CONCRETO | UN | 6
16.47.002 | FDE | PREPARACAO DE PONTE DE ADERENCIA COM ADESIVO BASE EPOXI | M² | 16
16.48.001 | FDE | LIXAMENTO MANUAL | M² | 1858
16.48.014 | FDE | APLICACAO PINTURA IMPERM DUAS DEMAOS,BORRACHA CLORADA BASE SOLVENTE | M² | 1120
16.80.014 | FDE | LASTRO DE BRITA GRADUADA COMPACTAÇÃO MECÂNICA E=8CM | M² | 86
16.80.084 | FDE | DUTO COLETOR DE ENTULHO - LOCAÇÃO MENSAL | M | 61
16.80.089 | FDE | LIMPEZA DE CAIXA D'AGUA ATE 1000 LITROS | UN | 15
16.80.091 | FDE | LIMPEZA DE CAIXAS D'AGUA ACIMA DE 10.000 LITROS | UN | 3
16.80.093 | FDE | LIMPEZA DE CAIXA DE INSPECAO | UN | 631
16.80.094 | FDE | LIMPEZA DE FOSSA SEPTICA | M³ | 15
16.80.097 | FDE | CAÇAMBA DE 4M³ PARA RETIRADA DE ENTULHO | UN | 185
16.80.100 | FDE | REMOÇÃO DE RESÍDUOS ( PODA / ENTULHO) PARA ÁREA DE TRANSBORDO E TRIAGEM (ATT) | M³ | 136
16.85.033 | FDE | CIMENTACAO ENTRE PERFURACAO DE MAIOR "D" E O REVEST DE BOCA | M³ | 4
16.85.080 | FDE | CABO COBRE FLEXÍVEL MULTIPOLAR PP 3x16 mm2 0,6/1KV | M | 3313
16.85.081 | FDE | CABO COBRE FLEXÍVEL MULTIPOLAR PP 3x10 mm2 0,6/1KV | M | 3817
16.85.082 | FDE | CABO COBRE FLEXÍVEL MULTIPOLAR PP 3x6 mm2 0,6/1KV | M | 3126
16.85.083 | FDE | CABO COBRE FLEXÍVEL MULTIPOLAR PP 3x4 mm2 0,6/1KV | M | 3115
16.85.084 | FDE | CABO COBRE FLEXÍVEL MULTIPOLAR PP 3x2,5 mm2 0,6/1KV | M | 3427
16.85.085 | FDE | CABO COBRE FLEXÍVEL MULTIPOLAR PP 3x1,5 mm2 0,6/1KV | M | 3114
VALOR TOTAL

## 9
GOVERNO DO ESTADO DE SÃO PAULO
SECRETARIA DE INFRAESTRUTURA E MEIO AMBIENTE
COORDENADORIA DE ADMINISTRAÇÃO, CONTRATOS E CONVÊNIOS
CENTRO DE ENGENHARIA
ORÇAMENTO REFERENCIAL - LOTE 9
REF. | DESCRIÇÃO |  | UN | QTDE ESTIMADA | VALOR UNITÁRIO | VALOR SERVIÇO
SERVIÇOS PRELIMINARES
01.01.010 | FDE | CORTE, RECORTE E REMOCAO DE ARVORES INCL RAIZES DIAM>5<15CM | UN | 31
01.01.022 | FDE | CORTE, RECORTE E REMOÇÃO DE ÁRVORES INCL.RAIZES 30CM<DIAM<45CM | UN | 8
01.01.023 | FDE | CORTE, RECORTE E REMOÇÃO DE ÁRVORES INCL.RAIZES 45CM<DIAM<60CM | UN | 3
01.01.024 | FDE | CORTE, RECORTE E REMOÇÃO DE ÁRVORES INCL.RAIZES 60CM<DIAM<100CM | UN | 5
01.01.025 | FDE | CORTE, RECORTE E REMOÇÃO DE ÁRVORES INCL.RAIZES DIAM >100CM | UN | 6
01.01.099 | FDE | LIMPEZA DO TERRENO | MV | 1930
01.05.001 | FDE | ESCAVACAO MANUAL - PROFUNDIDADE ATE 1.80 M | M³ | 112
01.05.002 | FDE | ESCAVACAO MANUAL - PROFUNDIDADE ALEM DE 1.80 M | M³ | 76
01.06.001 | FDE | APILOAMENTO PARA SIMPLES REGULARIZACAO | M² | 8935
01.07.002 | FDE | LASTRO DE PEDRA BRITADA - 5CM | M² | 62
01.08.034 | FDE | MANTA GEOTEXTIL DE 200 gr/m² | M² | 214
01.08.035 | FDE | MANTA GEOTEXTIL DE 300 gr/m² | M² | 215
01.08.036 | FDE | MANTA GEOTEXTIL DE 600 gr/m² | M² | 220
01.08.040 | FDE | ENVOLVIMENTO DE DRENOS COM PEDRA BRITADA | M³ | 36
01.08.052 | FDE | CAIXA DE LIGACAO OU INSPECAO - TAMPA DE CONCRETO ARMADO | M² | 42
01.20.010 | CPOS | TAXA DE MOBILIZAÇÃO E DESMOBILIZAÇÃO DE EQUIPAMENTOS PARA EXECUÇÃO DE LEVANTAMENTO TOPOGRÁFICO | TX | 3
01.20.811 | CPOS | LEVANTAMENTO PLANIALTIMÉTRICO CADASTRAL COM ÁREAS ATÉ 50% DE OCUPAÇÃO - ÁREA ATÉ 20.000 M² (MÍNIMO DE 4.000 M²) | M² | 1866
01.20.821 | CPOS | LEVANTAMENTO PLANIALTIMÉTRICO CADASTRAL COM ÁREAS ATÉ 50% DE OCUPAÇÃO - ÁREA ACIMA DE 20.000 M² ATÉ 200.000 M² | M² | 1866
01.20.831 | CPOS | LEVANTAMENTO PLANIALTIMÉTRICO CADASTRAL COM ÁREAS ATÉ 50% DE OCUPAÇÃO - ÁREA ACIMA DE 200.000 M² | M² | 1866
01.20.871 | CPOS | LEVANTAMENTO PLANIALTIMÉTRICO CADASTRAL EM ÁREA RURAL ATÉ 2 ALQUEIRES (MÍNIMO DE 10.000 M²) | M² | 1866
01.20.881 | CPOS | LEVANTAMENTO PLANIALTIMÉTRICO CADASTRAL EM ÁREA RURAL ACIMA DE 2 ATÉ 5 ALQUEIRES | M² | 1866
01.20.911 | CPOS | TRANSPORTE DE REFERÊNCIA DE NÍVEL (RN) - CLASSE IIN (MÍNIMO DE 2 KM) | KM | 2
INFRAESTRUTURA
02.01.002 | FDE | ESCAVACAO MANUAL - PROFUNDIDADE ALEM DE 1.80 M | M³ | 12
02.01.005 | FDE | ESCORAMENTO DE TERRA CONTINUO | M² | 45
02.01.025 | FDE | REATERRO INTERNO APILOADO | M³ | 52
02.02.021 | FDE | ACO CA-50 (A OU B) FYK = 500 MPA | KG | 1610
02.02.022 | FDE | ACO CA 60 (A OU B) FYK= 600 M PA | KG | 351
02.03.001 |  | FORMA DE MADEIRA MACICA | M² | 225
02.04.005 | FDE | TELA ARMADURA (MALHA ACO CA 60 FYK= 600 M PA) | KG | 3025
02.05.028 | FDE | CONCRETO DOSADO,BOMBEADO E LANCADO FCK=25MPA | M³ | 75
02.06.003 | FDE | ALVENARIA EMBASAMENTO TIJOLO BARRO MACIÇO E = 1 TIJOLO | M² | 156
02.06.020 | FDE | ALVENARIA EMBASAMENTO BLOCO CONCRETO ESTRUTURAL 14X19X39CM CLASSE A | M² | 321
02.06.021 | FDE | ALVENARIA EMBASAMENTO BLOCO CONCRETO ESTRUTURAL 19X19X39CM CLASSE A | M² | 75
02.50.001 | FDE | DEMOLIÇÃO DE CONCRETO SIMPLES (MANUAL) | M³ | 150
02.50.003 | FDE | DEMOLIÇÃO DE ALVENARIA DE FUNDACÃO (MANUAL) | M³ | 45
05.08.060 | CPOS | TRANSPORTE DE ENTULHO, PARA DISTÂNCIAS SUPERIORES AO 3° KM ATÉ O 5° KM | M³ | 205
05.08.080 | CPOS | TRANSPORTE DE ENTULHO, PARA DISTÂNCIAS SUPERIORES AO 5° KM ATÉ O 10° KM | M³ | 206
05.08.100 | CPOS | TRANSPORTE DE ENTULHO, PARA DISTÂNCIAS SUPERIORES AO 10° KM ATÉ O 15° KM | M³ | 204
05.08.120 | CPOS | TRANSPORTE DE ENTULHO, PARA DISTÂNCIAS SUPERIORES AO 15° KM ATÉ O 20° KM | M³ | 203
05.08.140 | CPOS | TRANSPORTE DE ENTULHO, PARA DISTÂNCIAS SUPERIORES AO 20° KM | M³xKM | 4475
05.08.220 | CPOS | CARREGAMENTO MECANIZADO DE ENTULHO FRAGMENTADO, COM CAMINHÃO À DISPOSIÇÃO DENTRO DA OBRA, ATÉ O RAIO DE 1 KM | M³ | 85
05.09.006 | CPOS | TAXA DE DESTINAÇÃO DE RESÍDUO SÓLIDO EM ATERRO, TIPO INERTE | T | 372
05.09.007 | CPOS | TAXA DE DESTINAÇÃO DE RESÍDUO SÓLIDO EM ATERRO, TIPO SOLO/TERRA | M³ | 259
05.09.008 | CPOS | TRANSPORTE E TAXA DE DESTINAÇÃO DE RESÍDUO SÓLIDO EM ATERRO, TIPO TELHAS CIMENTO AMIANTO | T | 14
06.01.020 | CPOS | ESCAVAÇÃO MANUAL EM SOLO DE 1ª E 2ª CATEGORIA EM CAMPO ABERTO | M³ | 104
06.01.040 | CPOS | ESCAVAÇÃO MANUAL EM SOLO BREJOSO EM CAMPO ABERTO | M³ | 35
06.11.020 | CPOS | REATERRO MANUAL PARA SIMPLES REGULARIZAÇÃO SEM COMPACTAÇÃO | M³ | 18
06.12.020 | CPOS | ATERRO MANUAL APILOADO DE ÁREA INTERNA COM MAÇO DE 30 KG | M³ | 21
06.14.020 | CPOS | CARGA MANUAL DE SOLO | M³ | 195
07.01.010 | CPOS | ESCAVAÇÃO E CARGA MECANIZADA PARA EXPLORAÇÃO DE SOLO EM JAZIDA | M³ | 65
07.01.020 | CPOS | ESCAVAÇÃO E CARGA MECANIZADA EM SOLO DE 1ª CATEGORIA, EM CAMPO ABERTO | M³ | 63
07.01.120 | CPOS | CARGA E REMOÇÃO DE TERRA ATÉ A DISTÂNCIA MÉDIA DE 1 KM | M³ | 95
11.18.060 | CPOS | LONA PLÁSTICA | M² | 1320
SUPER ESTRUTURA
03.01.005 | FDE | CIMBRAMENTO DE MADEIRA | M³ | 452
03.03.056 | FDE | CONCRETO PREPARADO NO LOCAL C/AGREGADO LEVE P/ENCHIMENTO | M³ | 198
03.50.001 | FDE | DEMOLIÇÃO DE CONCRETO INCLUINDO REVESTIMENTOS (MANUAL) | M³ | 5
03.50.005 | FDE | DEMOLIÇÃO DE LAJES MISTAS OU PRÉ-MOLDADAS INCLUINDO REVESTIMENTOS (MANUAL) | M² | 31
ALVENARIA E OUTROS ELEMENTOS DIVISÓRIOS
04.01.042 | FDE | ALVENARIA DE BLOCO CERAMICO PORTANTE E=14CM | M² | 156
04.01.043 | FDE | ALVENARIA DE BLOCO CERAMICO PORTANTE E=19CM | M² | 96
04.01.050 | FDE | ALVENARIA AUTO-PORTANTE: BLOCO CONCRETO ESTRUTURAL DE 14X19X39CM CLASSE B | M² | 224
04.01.051 | FDE | ALVENARIA AUTO-PORTANTE: BLOCO CONCRETO ESTRUTURAL DE 19X19X39CM CLASSE B | M² | 143
04.60.010 | FDE | RETIRADA DE DIVISÓRIAS EM CHAPAS DE MADEIRA, INCLUSIVE ENTARUGAMENTO | M² | 51
04.60.012 | FDE | RETIRADA DE PAINÉIS DIVISÓRIAS COM MONTANTES METÁLICAS | M² | 250
ELEMENTOS DE MADEIRA/COMPONENTES ESPECIAIS
05.01.029 | FDE | PM-74 PORTA SARRAFEADO MACIÇO P/BOXES L=62CM-COMPLETA | UN | 76
05.05.064 | FDE | PR-08 PRATELEIRA DE GRANITO | M | 15
05.60.005 | FDE | RETIRADA DE BATENTES DE ESQUADRIAS DE MADEIRA | UN | 43
05.60.050 | FDE | RETIRADA DE FECHADURAS DE EMBUTIR | UN | 21
05.60.060 | FDE | RETIRADA DE DOBRADIÇAS | UN | 44
05.70.001 | FDE | RECOLOCAÇÃO DE FOLHAS DE PORTA OU JANELA | UN | 65
05.70.010 | FDE | RECOLOCAÇÃO DE GUARNIÇÃO OU MOLDURAS | M | 195
05.80.002 | FDE | PORTA MADEIRA COMPENS LISA COM VISOR | M² | 15
05.80.005 | FDE | PORTA TIPO VENEZIANA | M² | 24
05.80.015 | FDE | BANDEIRA P/ PORTA MADEIRA COMPENS LISA P/ PINTURA | M² | 6
05.80.020 | FDE | BATENTE DE MADEIRA PARA PORTAS DE 1 FL SEM BANDEIRA | CJ | 130
05.80.021 | FDE | BATENTE DE MADEIRA PARA PORTAS DE 1 FOLHA COM BANDEIRA | CJ | 136
05.80.022 | FDE | BATENTE DE MADEIRA PARA PORTA DE 2 FLS SEM BANDEIRA | CJ | 141
05.80.023 | FDE | BATENTE DE MADEIRA PARA PORTAS DE 2 FLS COM BANDEIRA | CJ | 132
05.80.037 | FDE | GUARNICAO MADEIRA DE 5,0CM | M | 115
05.80.038 | FDE | GUARNICAO MADEIRA DE 7,0CM | M | 145
05.80.039 | FDE | GUARNICAO MADEIRA DE 10,0CM | M | 188
05.80.040 | FDE | GUARNICAO MADEIRA DE 15,0CM | M | 112
05.81.002 | FDE | PORTA MADEIRA COMPENS LISA P/ VERNIZ 82X210CM | UN | 57
05.81.003 | FDE | PORTA MADEIRA COMPENS LISA P/ VERNIZ 92X210CM | UN | 22
05.81.057 | FDE | JANELAS DE MADEIRA TIPO GUILHOTINA - COM VENEZIANAS | M² | 450
ELEMENTOS METÁLICOS/COMPONENTES ESPECIAIS
06.01.025 | FDE | CAIXILHOS DE FERRO -BASCULANTES | M² | 25
06.01.026 | FDE | CAIXILHOS DE FERRO -FIXOS | M² | 56
06.01.027 | FDE | CAIXILHOS DE FERRO -FIXO COM VENTILACAO PERMANENTE | M² | 31
06.01.049 | FDE | EV-01 ESQUADRIA VENEZIANA DE ACO (1,20X2,00 M) | UN | 40
06.01.072 | FDE | CAIXILHOS DE ALUMINIO -BASCULANTES | M² | 22
06.02.001 | FDE | PC-01 PORTA CORTA-FOGO P90 L=90CM COMPLETA | UN | 25
06.02.020 | FDE | PORTA DE FERRO (TIPO PF-11) | M² | 26
06.02.056 | FDE | PORTA EM CHAPA DE FERRO GALVANIZADO TIPO PF-15 | M² | 40
06.03.019 | FDE | EM-05 ESCADA MARINHEIRO (GALVANIZADA) | M | 11
06.03.020 | FDE | EM-06 ESCADA DE MARINHEIRO C/GUARDA CORPO GALVANIZADA | M | 15
06.03.032 | FDE | GR-01 GRADE DE PROTECAO FERRO CHATO 1" X 1/4" MALHA 15CM X15CM | M² | 56
06.03.035 | FDE | GR-02 GRADE DE PROTECAO / GUICHE (122X105 CM) FERRO CHATO 1/2" X 1/8" | UN | 43
06.03.060 | FDE | BARRA DE APOIO P/DEFICIENTES EM INOX ESCOVADO | CJ | 36
06.03.061 | FDE | CO-27 CORRIMÃO DUPLO AÇO INOX FORNECIDO E INSTALADO | M | 115
06.03.062 | FDE | CO-28 CORRIMÃO DUPLO COM MONTANTE VERTICAL AÇO INOX FORNECIDO E INSTALADO | M | 103
06.03.063 | FDE | CO-29 CORRIMÃO DUPLO INTERMEDIÁRIO AÇO INOX FORNECIDO E INSTALADO | M | 100
06.03.064 | FDE | CO-30 GUARDA-CORPO TUBULAR AÇO INOX FORNECIDO E INSTALADO | M | 58
06.60.001 | FDE | RETIRADA DE ESQUADRIAS METÁLICAS | M² | 138
06.70.001 | FDE | RECOLOCAÇÃO DE ESQUADRIAS METÁLICAS | M² | 196
06.70.005 | FDE | RECOLOCAÇÃO DE BATENTES | UN | 129
06.70.060 | FDE | RECOLOCAÇÃO DE ESCADA MARINHEIRO COM GUARDA CORPO | M | 32
06.80.005 | FDE | CAIXILHO DE CORRER EM PERFIL DE FERRO | M² | 35
06.80.023 | FDE | PORTAO DE 1 FOLHA DE TUBOS E TELA GALVANIZADOS COM PORTA CADEADO | M² | 10
06.80.025 | FDE | PORTAO DE 2 FOLHAS DE TUBO E TELA GALVANIZADOS COM PORTA CADEADO | M² | 41
06.80.033 | FDE | CHAPA DE FERRO N 14, INCLUSIVE SOLDAGEM | M² | 442
COBERTURA
07.01.001 | FDE | EM TESOURAS PARA TELHAS CERAMICAS - VAOS ATE 7.00 M | M² | 263
07.01.002 | FDE | EM TESOURAS PARA TELHAS CERAMICAS - VAOS DE 7.01 A 10.00 M | M² | 154
07.01.003 | FDE | EM TESOURAS PARA TELHAS CERAMICAS - VAOS DE 10.01 A 13.00 M | M² | 85
07.01.004 | FDE | EM TESOURAS PARA TELHAS CERAMICAS - VAOS DE 13.01 A 18.00 M | M² | 62
07.01.010 | FDE | EM TESOURAS PARA TELHAS OND CIM-AM/AL/PLAST - VAOS ATE 7,00 M | M² | 641
07.01.011 | FDE | EM TESOURAS PARA TELHAS OND CIM-AM/AL/PLAST - VAOS DE 7.01 A 10,00 M | M² | 162
07.01.012 | FDE | EM TESOURAS PARA TELHAS OND CIM-AM/AL/PLAST - VAOS DE 10.01 A 13,00 M | M² | 94
07.01.013 | FDE | EM TESOURAS PARA TELHAS OND CIM-AM/AL/PLAST - VAOS DE 13,01 A 18,00 M | M² | 41
07.01.025 | FDE | EM TERCAS PARA TELHAS CERAMICAS | M² | 961
07.01.027 | FDE | EM TERCAS PARA TELHAS TRAPEZOIDAIS | M² | 901
07.02.004 | FDE | FORNECIMENTO E MONTAGEM DE ESTRUTURA METALICA COM AÇO NAO PATINAVEL (ASTM A36/A570) | KG | 3782
07.02.016 | FDE | FORNECIMENTO E MONTAGEM DE ESTRUTURA METALICA COM AÇO RESISTENTE A CORROSAO (ASTM A709/A588) | KG | 3154
07.03.105 | FDE | TELHA CERAMICA TIPO FRANCESA | M² | 335
07.03.110 | FDE | TELHA CERAMICA TIPO ROMANA | M² | 198
07.03.112 | FDE | TELHA CERAMICA TIPO COLONIAL | M² | 133
07.03.120 | FDE | TELHA TECNOLOGIA CRFS ONDULADA E=6MM | M² | 115
07.03.121 | FDE | TELHA TECNOLOGIA CRFS ONDULADA E=8MM | M² | 669
07.03.135 | FDE | TELHA GALVALUME / ACO GALV SANDUICHE E=30MM (PUR) / (PIR) TRAPEZ H=40MM NAS DUAS FACES E= 0,50MM COM PINT FACES APARENTES | M² | 158
07.04.001 | FDE | CUMEEIRA E ESPIGAO EMBOCADOS PARA TELHA CERAMICA | M | 175
07.60.001 | FDE | RETIRADA DE ESTRUT DE MADEIRA EM TESOURA,PONTAL OU MISTA P/TELHA BARRO SOBRE LAJE | M² | 168
07.60.002 | FDE | RETIRADA DE ESTRUT DE MADEIRA EM TESOURA PARA TELHAS DE BARRO SOBRE VAO LIVRE | M² | 130
07.60.005 | FDE | RETIRADA DE ESTRUT DE MADEIRA EM TESOURA,PONTAL OU MISTA P/TELHA FIBRO-CIM SOBRE LAJE | M² | 161
07.60.006 | FDE | RETIRADA DE ESTRUT DE MADEIRA EM TESOURA,PARA TELHA DE FIBRO-CIM SOBRE VAO LIVRE | M² | 191
07.60.010 | FDE | RETIRADA DE VIGAMENTO DE APOIO P/TELHAS DE BARRO/FIBRO-CIM/AL/PLAST/PLANA PRE-FAB | M | 285
07.60.055 | FDE | RETIRADA DE CUMEEIRAS E ESPIGÕES DE BARRO | M | 61
07.70.050 | FDE | RECOLOCAÇÃO DE TELHAS DE BARRO TIPO FRANCESA / ROMANA | M² | 1943
07.70.055 | FDE | RECOLOCAÇÃO DE TELHA DE FIBROCIMENTO, PLÁSTICO OU ALUMÍNIO | M² | 1005
07.70.080 | FDE | RECOLOCAÇÃO DE CUMEEIRAS E ESPIGÕES DE BARRO | M | 49
07.80.003 | FDE | TABUA DE 12 X 3 CM G1-C6 | M | 74
07.80.036 | FDE | TELHA TECNOLOGIA CRFS MODULADA E=8MM | M² | 50
07.80.045 | FDE | ESPIGAO NORMAL P/ TELHA TECNOLOGIA CRFS ONDULADA | M | 42
07.80.052 | FDE | CUMEEIRA NORMAL PARA TELHA TECNOLOGIA CRFS MODULADA | M | 231
07.80.091 | FDE | EMBOCAMENTO DE BEIRAL EM TELHA CERAMICA | M | 577
INSTALAÇÕES HIDRÁULICAS
08.02.041 | FDE | TUBO ACO GALV NBR5590-CLASSE PESADA DN 25MM (1") INCL CONEXOES | M | 162
08.03.001 | FDE | TUBO ACO GALVANIZ NBR5580-CL MEDIA, DN15MM (1/2") - INCL CONEXOES | M | 63
08.03.002 | FDE | TUBO ACO GALVANIZ NBR5580-CL MEDIA, DN20MM (3/4") - INCL CONEXOES | M | 79
08.03.006 | FDE | TUBO ACO GALVANIZ NBR5580-CL MEDIA, DN50MM (2") - INCL CONEXOES | M | 75
08.03.009 | FDE | TUBO ACO GALVANIZ NBR5580-CL MEDIA, DN100MM (4")-INCL CONEXOES | M | 45
08.03.010 | FDE | TUBO ACO GALVANIZ NBR5580-CL MEDIA, DN 150MM (6") - INCL CONEXOES | M | 30
08.03.015 | FDE | TUBO PVC RÍGIDO JUNTA SOLDÁVEL DE 20 INCL CONEXÕES | M | 190
08.03.016 | FDE | TUBO PVC RÍGIDO JUNTA SOLDÁVEL DE 25 INCL CONEXÕES | M | 688
08.03.017 | FDE | TUBO PVC RÍGIDO JUNTA SOLDÁVEL DE 32 INCL CONEXÕES | M | 79
08.03.018 | FDE | TUBO PVC RÍGIDO JUNTA SOLDÁVEL DE 40 INCL CONEXÕES | M | 54
08.03.019 | FDE | TUBO PVC RÍGIDO JUNTA SOLDÁVEL DE 50 INCL CONEXÕES | M | 52
08.03.020 | FDE | TUBO PVC RÍGIDO JUNTA SOLDÁVEL DE 60 INCL CONEXÕES | M | 41
08.04.001 | FDE | REGISTRO DE GAVETA BRUTO DN 15MM (1/2") | UN | 22
08.04.002 | FDE | REGISTRO DE GAVETA BRUTO DN 20MM (3/4") | UN | 25
08.04.003 | FDE | REGISTRO DE GAVETA BRUTO DN 25MM (1") | UN | 19
08.04.004 | FDE | REGISTRO DE GAVETA BRUTO DN 32MM (1 1/4") | UN | 5
08.04.016 | FDE | REGISTRO DE PRESSAO BRUTO DE 3/4" | UN | 27
08.04.044 | FDE | VALVULA DE DESCARGA C/ REG INCORP DN=40MM(1 1/2) ACAB ANTIVANDALISMO | UN | 19
08.04.048 | FDE | VALVULA DE DESCARGA DE FECHAMENTO AUTOMATICO PARA MICTORIO | UN | 43
08.04.051 | FDE | VALVULA DE DESCARGA C/REG INCORP DN 32MM (1 1/4") C/ ACAB SIMPLES | UN | 16
08.04.053 | FDE | VALVULA DE DESCARGA C/ACIONAMENTO DUPLO FLUXO REGISTRO E ACABAM. DN 32MM 1 1/4" | UN | 25
08.05.005 | FDE | TUBO DE COBRE NBR13206 CLASSE "E" DN 15MM (1/2") AGUA QUENTE INCL CONEXOES | M | 168
08.05.006 | FDE | TUBO DE COBRE NBR13206 CLASSE "E" DN 22MM (3/4") AGUA QUENTE INCL CONEXOES | M | 116
08.05.007 | FDE | TUBO DE COBRE NBR13206 CLASSE "E" DN 28MM (1") AGUA QUENTE INCL CONEXOES | M | 89
08.07.010 | FDE | PROTECAO ANTI CORROSIVA PARA RAMAIS SOB A TERRA | M | 789
08.08.028 | FDE | AH-04 ABRIGO PARA HIDRANTE COM MANGUEIRA 1 1/2" E ESGUICHO REGULAVEL | UN | 17
08.08.035 | FDE | ESGUICHO DE LATAO C/ENGATE RAPIDO ORIFICIO DE 1/2" | UN | 93
08.09.003 | FDE | TUBO DE FERRO FUNDIDO DN 100MM (4") - INCLUSIVE CONEXOES - DESC | M | 46
08.09.016 | FDE | TUBO PVC NORMAL "SN" JUNTA ELÁSTICA DN 50 INCL CONEXÕES | M | 38
08.09.017 | FDE | TUBO PVC NORMAL "SN" JUNTA ELÁSTICA DN 75 INCL CONEXÕES | M | 60
08.09.018 | FDE | TUBO PVC NORMAL "SN" JUNTA ELÁSTICA DN 100 INCL CONEXÕES | M | 515
08.09.019 | FDE | TUBO PVC NORMAL "SN" JUNTA ELÁSTICA DN 150 INCL CONEXÕES | M | 262
08.10.004 | FDE | CAIXA SIFONADA DE PVC DN 100X150X50MM C/GRELHA PVC CROMADO | UN | 27
08.10.007 | FDE | CAIXA SIFONADA DE PVC DN 150X150X50MM COM GRELHA DE PVC CROMADO | UN | 29
08.10.010 | FDE | CAIXA SIFONADA DE PVC DN 100X100X50MM C/GRELHA PVC CROMADO | UN | 23
08.10.049 | FDE | RALO SECO CONICO PVC DN 100MM C/GRELHA PVC CROMADO | UN | 44
08.11.005 | FDE | TUBO DE FERRO FUNDIDO DN 150MM (6") - INCLUSIVE CONEXOES | M | 27
08.12.017 | FDE | CALHA OU AGUA FURTADA EM CHAPA GALV. N 24 - CORTE 1,00M | M | 182
08.12.022 | FDE | CALHA OU AGUA FURTADA EM CHAPA GALV. N 26 - CORTE 0,50M | M | 298
08.14.045 | FDE | TORNEIRA DE BOIA EM LATAO (BOIA PLAST) DN 20MM (3/4") | UN | 27
08.14.046 | FDE | TORNEIRA DE BOIA EM LATAO (BOIA PLAST) DN 25MM (1") | UN | 22
08.14.101 | FDE | CAIXA DÁGUA CÔNICA POLIETILENO CAPACIDADE DE 500L INCLUSIVE TAMPA | UN | 6
08.14.103 | FDE | CAIXA DÁGUA CÔNICA POLIETILENO CAPACIDADE DE 1000L INCLUSIVE TAMPA | UN | 10
08.16.004 | FDE | BACIA SIFONADA COM CAIXA DE DESCARGA ACOPLADA BRANCA | UN | 38
08.16.010 | FDE | LAVATORIO DE LOUCA BRANCA SEM COLUNA C/ TORNEIRA DE FECHAM AUTOMATICO | UN | 38
08.16.025 | FDE | MICTORIO DE LOUCA SIFONADO/AUTO ASPIRANTE BRANCO | UN | 23
08.16.045 | FDE | TANQUE DE LOUCA BRANCA,PEQUENO C/COLUNA | UN | 34
08.16.046 | FDE | TANQUE DE LOUCA BRANCA,GRANDE C/COLUNA | UN | 18
08.16.065 | FDE | PAPELEIRA DE LOUCA BRANCA DE 15X15CM | UN | 25
08.16.090 | FDE | BR-02 LAVATORIO PARA SANITARIO ACESSIVEL | CJ | 21
08.17.038 | FDE | CHUVEIRO SIMPLES C/ARTICULACAO, LATAO CROMADO DN 15MM (1/2") | UN | 15
08.17.041 | FDE | CHUVEIRO ELETRICO COM RESISTENCIA BLINDADA | UN | 11
08.17.085 | FDE | TORNEIRA DE FECHAMENTO AUTOMATICO DE MESA | UN | 32
08.50.020 | FDE | DEMOLIÇÃO DE CALHAS E RUFOS EM CHAPAS METALICAS | M | 67
08.50.021 | FDE | DEMOLIÇÃO DE CONDUTORES APARENTES | M | 614
08.60.005 | FDE | RETIRADA DE REGISTROS E VÁLVULAS DE DESCARGA | UN | 56
08.60.007 | FDE | RETIRADA DE TORNEIRAS | UN | 57
08.60.010 | FDE | RETIRADA DE SIFÕES | UN | 133
08.60.011 | FDE | RETIRADA DE APARELHOS SANITÁRIOS INCLUINDO ACESSÓRIOS | UN | 36
08.80.032 | FDE | TORNEIRA PARA LAVATORIO DE LOUCA BRANCA OU BANCADA | UN | 74
08.82.030 | FDE | GRELHA DE FERRO FUNDIDO DE 20X20 CM | UN | 17
08.82.050 | FDE | DESENTUPIMENTO DE RAMAIS DE ESGOTO | M | 1121
08.82.060 | FDE | LIMPEZA DE CANALETAS DE ÁGUAS PLUVIAIS | M | 186
08.84.033 | FDE | TORNEIRA PRES 1/2 C/ALAVANCA TIPO MESA CROMADO | UN | 66
08.84.034 | FDE | TORNEIRA MEC/CER 1/4 VOLTA TIPO PARED CROMADO 1/2 | UN | 18
08.84.055 | FDE | CUBA SIMPLES ACO INOX(304) CHAP.22 - 400X340X140MM - SEM PERTENCES | UN | 16
08.84.058 | FDE | CUBA DUPLA ACO INOX(304) CHAPA 22 835X340X140MM - SEM PERTENCES | UN | 13
INSTALAÇÕES ELÉTRICAS
09.02.105 | FDE | DISJUNTOR BIPOLAR TERMOMAGNETICO 2X225A | UN | 45
09.02.108 | FDE | DISJUNTOR BIPOLAR TERMOMAGNETICO 2X350A | UN | 16
09.03.046 | FDE | ELETRODUTO DE PVC RIGIDO ROSCAVEL DE 25MM - INCL CONEXOES | M | 2186
09.03.047 | FDE | ELETRODUTO DE PVC RIGIDO ROSCAVEL DE 32MM - INCL CONEXOES | M | 1740
09.03.049 | FDE | ELETRODUTO DE PVC RIGIDO ROSCAVEL DE 50MM - INCL CONEXOES | M | 176
09.04.016 | FDE | CHAVE SECCIONADORA NH C/FUSIVEL 3X630A | UN | 3
09.04.095 | FDE | DISJUNTOR UNIPOLAR TERMOMAGNETICO 1X50A A 1X70A | UN | 76
09.04.096 | FDE | DISJUNTOR UNIPOLAR TERMOMAGNETICO 1X90A A 1X100A | UN | 20
09.05.002 | FDE | ELETROD ACO GALV QUENTE (NBR 5624) 20 MM (3/4") - INCL CONEXOES | M | 378
09.05.003 | FDE | ELETROD ACO GALV QUENTE (NBR 5624) 25 MM (1") - INCL CONEXOES | M | 105
09.05.005 | FDE | ELETROD ACO GALV QUENTE (NBR 5624) 40 MM (1 1/2") - INCL CONEXOES | M | 121
09.05.047 | FDE | QUADRO DISTRIBUICAO, DISJ. GERAL 60A P/ 14 A 20 DISJS. | UN | 8
09.05.051 | FDE | QUADRO DISTRIBUICAO, DISJ. GERAL 80A P/ 22 A 26 DISJS. | UN | 4
09.05.092 | FDE | INTERRUPTOR AUTOMATICO DIFERENCIAL (DISPOSITIVO DR) 40A/30 mA | UN | 33
09.05.093 | FDE | INTERRUPTOR AUTOMATICO DIFERENCIAL (DISPOSITIVO DR) 63A/30 mA | UN | 16
09.06.001 | FDE | CAIXA DE PASSAGEM ESTAMPADA COM TAMPA PLASTICA DE 4"X2" | UN | 121
09.06.002 | FDE | CAIXA DE PASSAGEM ESTAMPADA COM TAMPA PLASTICA DE 4"X4" | UN | 55
09.06.005 | FDE | CAIXA DE PASSAGEM CHAPA TAMPA PARAFUSADA DE 10X10X8 CM | UN | 75
09.06.007 | FDE | CAIXA DE PASSAGEM CHAPA TAMPA PARAFUSADA DE 15X15X8 CM | UN | 45
09.06.009 | FDE | CAIXA DE PASSAGEM CHAPA TAMPA PARAFUSADA DE 20X20X10 CM | UN | 31
09.06.012 | FDE | CAIXA DE PASSAGEM CHAPA TAMPA PARAFUSADA DE 30X30X12 CM | UN | 4
09.06.015 | FDE | CAIXA DE PASSAGEM CHAPA TAMPA PARAFUSADA DE 40X40X15 CM | UN | 5
09.06.019 | FDE | CAIXA DE PASSAGEM CHAPA TAMPA PARAFUSADA DE 50X50X15 CM | UN | 7
09.06.028 | FDE | CAIXA DE PASSAGEM EM ALVENARIA DE 1,00X1,00X1,00 M | UN | 45
09.06.036 | FDE | CAIXA DE PASSAGEM A PROVA DE UMIDADE EM ALUMINIO 15X15X10CM | UN | 21
09.06.037 | FDE | CAIXA DE PASSAGEM A PROVA DE UMIDADE EM ALUMINIO 20X20X10CM | UN | 13
09.06.045 | FDE | QUADRO EM CHAPA COM PORTA E FECHADURA (TELEBRAS) DE 20X20X12CM | UN | 11
09.06.047 | FDE | QUADRO EM CHAPA COM PORTA E FECHADURA (TELEBRAS) DE 40X40X12CM | UN | 12
09.08.002 | FDE | INTERRUPTOR DE 1 TECLA SIMPLES EM CX.4"X2"-ELETROD.AÇO GALV.A QUENTE | UN | 371
09.08.003 | FDE | INTERRUPTOR DE 2 TECLAS SIMPLES EM CX.4"X2"-ELETROD.AÇO GALV.A QUENTE | UN | 231
09.08.004 | FDE | INTERRUPTOR DE 3 TECLAS SIMPLES EM CX.4"X2"-ELETROD.AÇO GALV.A QUENTE | UN | 82
09.08.007 | FDE | INTERRUPTOR DE 1 TECLA PARAL.SIMPL.CX.4"X2"-ELETR.AÇO GALV.A QUENTE | UN | 85
09.08.055 | FDE | BOTOEIRA PARA ACIONAMENTO DA BOMBA DE INCENDIO | UN | 15
09.08.056 |  | CIGARRA - ELETROD. PVC Ø 25MM AMARELO | UN | 5
09.08.060 | FDE | INTERRUPTOR 2 TECLAS SIMPLES CAIXA DE 4"X2"-ELETR PVC RIGIDO | UN | 145
09.08.062 | FDE | INTERRUPTOR 3 TECLAS SIMPLES CAIXA 4"X2"-ELETR PVC RIGIDO | UN | 42
09.08.071 | FDE | INTERRUPTOR 1 TECLA PARALELO SIMPLES CAIXA 4"X2"- ELETR PVC RIGIDO | UN | 35
09.08.073 | FDE | INTERRUPTOR 1 TECLA PARALELO BIPOLAR CAIXA 4"X2"- ELETR PVC RIGIDO | UN | 13
09.08.080 | FDE | TOMADA DE PISO 2P+T PADRAO NBR 14136 CORRENTE 10A-250V-ELETR PVC RÍGIDO | UN | 78
09.08.086 | FDE | ACIONADOR DO ALARME DE INCENDIO | UN | 21
09.08.087 | FDE | SIRENE PARA ALARME DE EMERGENCIA- ELETRODUTO DE PVC | UN | 4
09.08.089 | FDE | TOMADA 2P+T PADRAO NBR 14136, CORRENTE 20A-250V-ELETR.PVC RIGIDO | UN | 85
09.08.090 | FDE | DETECTOR DE FUMAÇA OPTICO CONVENCIONAL-ELETROD.AÇO GALV.A QUENTE | UN | 13
09.10.030 | FDE | SENSOR DE PRESENÇA INTERNO | UN | 32
09.11.076 | FDE | IL-84 PROJETOR COM FACHO SIMÉTRICO OU ASSIMETRICO PARA LAMPADA TUBULAR DE VAPOR DE SÓDIO 1X150W | UN | 16
09.11.077 | FDE | IL-85 PROJETOR COM FACHO SIMÉTRICO OU ASSIMÉTRICO PARA LAMPADA TUBULAR DE VAPOR DE SÓDIO 1X250W | UN | 28
09.13.015 | FDE | BARRA CHATA ACO GALVANIZADO (3/4"X1/8") - CAPTOR P/ PARA RAIOS | M | 836
09.13.028 | FDE | TERRA SIMPLES 1 HASTE COPERWELD DN 19MM X 3M SEM CAIXA DE INSPEÇAO | UN | 70
09.13.032 | FDE | CONEXAO EXOTERMICA CABO/CABO | UN | 215
09.13.033 | FDE | CONEXAO EXOTERMICA CABO/HASTE | UN | 155
09.13.040 | FDE | CORDOALHA DE AÇO GALV. A QUENTE 50 MM2 (3/8") C/SUPORTE.DE FIXAÇÃO | M | 62
09.50.004 | FDE | REMOCAO DE BUCHA DE PASSAGEM INT/EXT, OU DE CHAPA P/ BUCHA PASS A.T. | UN | 19
09.50.008 | FDE | REMOCAO DE ISOLADOR TIPO CASTANHA, INCLUSIVE GANCHO DE SUSTENTACAO | UN | 6
09.50.011 | FDE | REMOCAO DE VERGALHAO DE COBRE | M | 261
09.50.022 | FDE | REMOCAO DE DISJUNTOR DE VOLUME NORMAL OU REDUZIDO | UN | 15
09.50.024 | FDE | REMOCAO DE JANELA DE VENTILACAO PADRAO ELETROPAULO | UN | 57
09.50.029 | FDE | REMOÇÃO DE POSTE DE CONCRETO | UN | 4
09.50.032 | FDE | REMOCAO DE CRUZETA DE MADEIRA | UN | 8
09.50.037 | FDE | REMOCAO CINTA FIXACAO DE ELETRODUTO OU SELA P/CRUZETA MAD EM POSTE | UN | 8
09.50.039 | FDE | REMOCAO DE CAIXAS DE MEDICAO OU CAIXAS P/ TRANSF. DE CORRENTE | UN | 13
09.52.001 | FDE | REMOCAO DE POSTE ACO GALV. OU CAIXA ACO P/ ENTRADA ENERGIA EM B.T. | UN | 6
09.52.005 | FDE | REMOCAO DE CAIXA DE ENTRADA DE TELEFONE PADRAO TELEFONICA | UN | 3
09.52.007 | FDE | REMOCAO DE TUBULACAO ELETRICA EMBUTIDA ATE 2" | M | 62
09.52.008 | FDE | REMOCAO DE TUBULACAO ELETRICA EMBUTIDA ACIMA DE 2" | M | 163
09.52.009 | FDE | REMOCAO DE TUBULACAO ELETRICA APARENTE ATE 2" | M | 54
09.52.010 | FDE | REMOCAO DE TUBULACAO ELETRICA APARENTE ACIMA 2" | M | 152
09.52.015 | FDE | REMOCAO DE CAIXA PARA FUSIVEL OU TOMADA INSTALADA EM PERFILADOS | UN | 6
09.52.037 | FDE | REMOCAO DE CHAVE DE ACAO RAPIDA,COMANDO FRONTAL MONTADO EM PAINEL B.T | UN | 9
09.54.001 | FDE | REMOCAO DE INTERRUPTORES TOMADAS BOTOES DE CAMPAINHA E CIGARRAS | UN | 254
09.54.002 | FDE | REMOCAO DE CHAVE AUTOMATICA DA BOIA | UN | 21
09.54.003 | FDE | REMOCAO DE CONTACTOR MAGNETICO P/ QUADRO DE COMANDO DE BOMBA RECALQUE | UN | 3
09.54.006 | FDE | REMOCAO APARELHO ILUMINACAO,PLAFONS E PENDENTES P/LAMPADAS FLUORESC | UN | 36
09.54.013 | FDE | REMOCAO DE REATORES PARA LAMPADAS HG EM POSTES | UN | 2
09.54.014 | FDE | REMOCAO DE AP. ILUMIN. EM POSTES OU DE PROJETORES EM FACHADAS | UN | 27
09.54.019 | FDE | REMOCAO DE CRUZETAS DE FERRO PARA FIXACAO DE PROJETORES | UN | 38
09.56.001 | FDE | REMOCAO DE CAPTOR DE PARA-RAIOS TIPO FRANKLIN OU RADIATIVO | UN | 23
09.60.012 | FDE | RETIRADA DE TERMINAL OU CONECTOR PARA VERGALHAO DE COBRE | UN | 57
09.62.004 | FDE | RETIRADA DE CABECOTE PADRAO TELEFONICA OU DE BASE P/DISJUNTOR QUICK LAG | UN | 32
09.66.004 | FDE | RETIRADA DE CABOS DE AÇO E ESTICADORES DE PARA-RAIOS | M | 150
09.70.007 | FDE | RECOLOCAÇÃO DE CANTONEIRA METALICA | M | 92
09.72.011 | FDE | RECOLOCAÇÃO DE CONDULETES OU DE CX.FUSIV. OU DE TOMADA INSTAL. EM PERFILADOS | UN | 192
09.80.007 | FDE | CANTONEIRA DE FERRO 1 1/2" X 1 1/2" X 1/8" | M | 433
09.80.012 | FDE | VERGALHAO DE COBRE DE 3/8" (10MM) | M | 246
09.80.026 | FDE | CHAVE SECCIONADORA TRIPOLAR SECA PARA 200A/15 KV C/ CMD PROLONGADO | UN | 5
09.80.039 | FDE | RELE FALTA-DE-FASE TRIFASICO TIPO ST 220/110 V PEXTRON OU SIMILAR | UN | 63
09.80.040 | FDE | RELE PRIMARIO DE SOBRECORRENTE P/DISJ. DE MEDIA TENSAO | UN | 12
09.80.051 | FDE | MAO FRANCESA DE 700 MM | UN | 158
09.80.053 | FDE | CAIXA DE MEDICAO PADRAO ELEKTRO - 0,70 X 0,60 X 0,25 M | UN | 15
09.82.025 | FDE | TERMINAL OU CONECTOR DE PRESSAO PARA CABO 10MM | UN | 53
09.82.026 | FDE | TERMINAL OU CONECTOR DE PRESSAO PARA CABO 16MM | UN | 56
09.82.027 | FDE | TERMINAL OU CONECTOR DE PRESSAO PARA CABO 25MM | UN | 57
09.82.028 | FDE | TERMINAL OU CONECTOR DE PRESSAO PARA CABO 35MM | UN | 58
09.82.029 | FDE | TERMINAL OU CONECTOR DE PRESSAO PARA CABO 50MM | UN | 21
09.82.030 | FDE | TERMINAL OU CONECTOR DE PRESSAO PARA CABO 70MM | UN | 50
09.82.031 | FDE | TERMINAL OU CONECTOR DE PRESSAO PARA CABO 95MM | UN | 45
09.82.032 | FDE | TERMINAL OU CONECTOR DE PRESSAO PARA CABO 120MM | UN | 48
09.82.033 | FDE | TERMINAL OU CONECTOR DE PRESSAO PARA CABO 150MM | UN | 55
09.82.034 | FDE | TERMINAL OU CONECTOR DE PRESSAO PARA CABO 185MM | UN | 42
09.82.035 | FDE | TERMINAL OU CONECTOR DE PRESSAO PARA CABO 240MM | UN | 49
09.82.095 | FDE | PERFILADO EM CHAPA DE ACO 38X38MM | M | 261
09.83.013 | FDE | FUSIVEL NH 01 DE 160A RETARDADO | UN | 21
09.83.014 | FDE | FUSIVEL NH DE 300 A 400A | UN | 12
09.83.017 | FDE | FUSIVEL NH DE 200 A 250A | UN | 22
09.84.009 | FDE | TOMADA 2P+T PADRAO NBR 14136 CORRENTE 10A-250V | UN | 71
09.84.050 | FDE | RECEPTACULO PORCELANA P/LAMP FLUORESC. COMPACTA ROSCA E-27 | UN | 378
09.85.010 | FDE | LAMPADA VAPOR DE SODIO 70W | UN | 19
09.85.018 | FDE | LAMPADA VAPOR METALICO 150W | UN | 23
09.85.023 | FDE | LUMIN. BLINDADA ARANDELA P/ LAMP. MISTA 160 W | UN | 7
09.85.024 | FDE | LUMIN. BLINDADA PLAFONIER P/ LAMP. MISTA 160W | UN | 16
09.85.025 | FDE | LUMIN. BLINDADA ARANDELA P/ LAMP. FLUOR.COMPACTA 23 W | UN | 6
09.85.039 | FDE | BRACO ACO GALVANIZADO DE 1" X 1.00M | UN | 74
09.85.045 | FDE | CRUZETA DE FERRO GALVANIZADO PARA 2 PROJETORES | UN | 35
09.85.048 | FDE | POSTE DE AÇO GALV.TIPO CURVO,C/JANELAS INSP H=7 M ACIMA DO SOLO | UN | 6
09.85.050 | FDE | POSTE DE AÇO GALV.TIPO RETO, C/JANELA INSP. H=10M ACIMA DO SOLO | UN | 10
09.85.060 | FDE | CONDULETE DE 1" | UN | 240
09.85.061 | FDE | CONDULETE DE 1 1/4" | UN | 242
09.85.062 | FDE | CONDULETE DE 1 1/2" | UN | 243
09.85.063 | FDE | CONDULETE DE 2" | UN | 145
09.85.064 | FDE | CONDULETE DE 3/4" | UN | 510
09.85.086 | FDE | LAMPADA LED TUBULAR VIDRO DE 10W C/TEMPERATURA DE COR 4000° K | UN | 587
09.85.087 | FDE | LAMPADA LED TUBULAR POLICARBONATO DE 10W C/TEMPERATURA DE COR 4000° K | UN | 505
09.85.088 | FDE | LAMPADA LED TUBULAR VIDRO DE 18W C/TEMPERATURA DE COR 4000° K | UN | 639
09.85.089 | FDE | LAMPADA LED TUBULAR POLICARBONATO DE 18W C/TEMPERATURA DE COR 4000° K | UN | 541
09.86.001 | FDE | CAPTOR TIPO FRANKLIN, BOUQUET NIQUELADO DE 4 PONTAS-CONECTOR GRANDE | UN | 201
09.86.025 | FDE | CONECTOR TIPO SPLIT-BOLT PARA CABO DE 25 MM2 | UN | 91
09.86.026 | FDE | CONECTOR TIPO SPLIT-BOLT PARA CABO DE 35 MM2 | UN | 84
09.86.027 | FDE | CONECTOR TIPO SPLIT-BOLT PARA CABO DE 95 MM2 | UN | 93
40.10.016 | CPOS | CONTATOR DE POTÊNCIA 12 A - 1NA+1NF | UN | 3
40.10.020 | CPOS | CONTATOR DE POTÊNCIA 9 A - 2NA+2NF | UN | 3
40.10.040 | CPOS | CONTATOR DE POTÊNCIA 12 A - 2NA+2NF | UN | 3
40.10.060 | CPOS | CONTATOR DE POTÊNCIA 16 A - 2NA+2NF | UN | 3
40.10.080 | CPOS | CONTATOR DE POTÊNCIA 22 A/25 A - 2NA+2NF | UN | 3
40.10.100 | CPOS | CONTATOR DE POTÊNCIA 32 A - 2NA+2NF | UN | 3
40.10.106 | CPOS | CONTATOR DE POTÊNCIA 38 A/40 A - 2NA+2NF | UN | 3
40.10.110 | CPOS | CONTATOR DE POTÊNCIA 50 A - 2NA+2NF | UN | 3
40.10.132 | CPOS | CONTATOR DE POTÊNCIA 65 A - 2NA+2NF | UN | 3
40.10.136 | CPOS | CONTATOR DE POTÊNCIA 110 A - 2NA+2NF | UN | 3
40.10.140 | CPOS | CONTATOR DE POTÊNCIA 150 A - 2NA+2NF | UN | 3
40.10.150 | CPOS | CONTATOR DE POTÊNCIA 220 A - 2NA+2NF | UN | 3
40.10.500 | CPOS | MINICONTATOR AUXILIAR - 4NA | UN | 3
40.10.510 | CPOS | CONTATOR AUXILIAR - 2NA+2NF | UN | 3
40.10.520 | CPOS | CONTATOR AUXILIAR - 4NA+4NF | UN | 3
FORRO
10.01.021 | FDE | FORRO DE TABUA APAR. 10X1CM MACHO-FEMEA G1-C4 ENTARUGADO | M² | 97
10.01.049 | FDE | FORRO DE GESSO ACARTONADO INCL ESTRUTURA | M² | 650
10.01.058 | FDE | ISOLACAO TERMOACUSTICA - LA DE VIDRO ESP 1" | M² | 186
10.50.001 | FDE | DEMOLIÇÃO DE FORRO DE ESTUQUE OU MADEIRA, INCLUSIVE ENTARUGAMENTO | M² | 91
10.50.003 | FDE | DEMOLIÇÃO DE FORRO EM GESSO | M² | 370
10.60.001 | FDE | RETIRADA DE FORROS DE MADEIRA PREGADOS (PLACAS OU TABUAS) | M² | 252
10.60.002 | FDE | RETIRADA DE FORROS EM PLACAS APOIADAS | M² | 597
10.60.005 | FDE | RETIRADA DE FORRO DE PVC EM LAMINAS | M² | 8
22.02.190 | CPOS | FORRO DE GESSO REMOVÍVEL COM PELÍCULA RÍGIDA DE PVC DE 625MM X 625MM | M² | 132
22.03.020 | CPOS | FORRO EM LÃ DE VIDRO REVESTIDO EM PVC, ESPESSURA DE 20 MM | M² | 125
22.03.040 | CPOS | FORRO MODULAR REMOVÍVEL EM PVC DE 618MM X 1243MM | M² | 98
22.03.050 | CPOS | FORRO EM FIBRA MINERAL REVESTIDO EM LÁTEX | M² | 116
22.03.070 | CPOS | FORRO EM LÂMINA DE PVC | M² | 842
IMPERMEABILIZAÇÕES / JUNTAS DE DILATAÇÃO
11.01.010 | FDE | IMPERMEAB C/ ARGAM POLIMERICA SEMIFLEXIVEL P/ CORTINAS E POCOS DE ELEV COM APLICAÇAO 4 DEMAOS | M² | 185
11.02.022 | FDE | IMPERMEABILIZACAO MULTIMEMBRANAS ASFALTICAS - FELTRO ASFALTO | M² | 318
11.02.023 | FDE | IMPERMEABILIZACAO COM MANTA ELASTOMERICA BUTILICA OU EPDM | M² | 215
11.02.024 | FDE | IMPERMEABILIZACAO COM MANTA ASFALTICA PRE FABRICADA 4MM | M² | 185
11.02.025 | FDE | IMPERMEABILIZACAO COM MANTA ASFALTICA PRE FABRICADA 4MM - ACAB AREIA | M² | 270
11.02.040 | FDE | IMPERMEABIL.EMULSAO ASFALTICA ELASTOMERICA MONOCOMPONENTE. APLICAÇAO 4 DEMÃOS INCLUS.TELA ESTRUTURANTE | M² | 289
11.02.054 | FDE | ISOLAMENTO TERMICO COM CAMADAS DE ARGILA EXPANDIDA | M³ | 157
11.02.066 | FDE | REGULARIZACAO DE SUPERFICIE P/ PREPARO IMPERM 1:3 E=2,5CM | M² | 1517
11.02.067 | FDE | ARGAMASSA PARA PROTEÇAO MECANICA SOBRE SUPERFICIE IMPERMEABILIZADA TRAÇO 1:4 ESPESSURA 3CM | M² | 7
11.03.006 | FDE | IMPERMEABILIZAÇAO RESERV.ELEV COM ARGAMASSA POLIMERICA APLICAÇAO 2 DEMÃOS SEMIFLEXIVEL + 4 DEMÃOS FLEXIVEL INCLUS.TELA ESTRUTURANTE | M² | 192
11.03.007 | FDE | IMPERMEABIL RESERV.ENTERRADO COM ARGAMASSA POLIMERICA SEMIFLEXIVEL COM APLICAÇÃO 4 DEMÃOS | M² | 170
11.04.004 | FDE | JUNTAS DE DILATACAO/MASTIQUE ELASTICO OU POLIURETANO | C3 | 921
11.04.010 | FDE | MANGUEIRA PLASTICA FLEXIVEL PARA JUNTA DE DILATACAO | M | 608
11.04.021 | FDE | JUNTA ELASTICA ESTRUTURAL NEOPRENE (REF 2020F) INCLUSIVE LIMPEZA | M | 180
11.04.022 | FDE | JUNTA ELASTICA ESTRUTURAL NEOPRENE (REF 2027M) INCLUSIVE LIMPEZA | M | 123
11.50.002 | FDE | DEMOLIÇÃO DE ARGAMASSA COM IMPERMEABILIZANTE | M² | 136
REVESTIMENTOS: TETO E PAREDE
12.01.001 | FDE | CHAPISCO | M² | 1015
12.01.006 | FDE | EMBOCO DESEMPENADO | M² | 1369
12.02.005 | FDE | EMBOCO | M² | 1695
12.02.007 | FDE | REBOCO | M² | 1400
12.02.009 | FDE | REVESTIMENTO COM GESSO | M² | 549
12.02.029 | FDE | CERAMICA ESMALTADA 20X20CM | M² | 1338
12.02.044 | FDE | PERFIL CANTONEIRA EM ALUMINIO PARA REBOCO | M | 375
12.50.001 | FDE | DEMOLIÇÃO DE REVESTIMENTO EM ARGAMASSA/GESSO EM FORRO E PAREDES | M² | 781
12.50.002 | FDE | DEMOLIÇÃO DE REVEST DE AZULEJOS, PASTILHAS E LADRILHOS INCL ARG ASSENTAMENTO | M² | 145
12.60.001 | FDE | RETIRADA DE MÁRMORE PEDRAS OU GRANITOS INCL DEMOLICÃO ARGAMASSA ASSENTAMENTO | M² | 75
12.80.030 | FDE | REPARO EM TRINCAS E RACHADURAS | M | 204
PISOS INTERNOS / RODAPÉS / PEITORIS
13.01.004 | FDE | LASTRO DE CONCRETO C/ HIDROFUGO E=5CM | M² | 114
13.02.004 | FDE | CIMENTADO DESEMPENADO E ALISADO C/ CORANTE E=3,5CM INCL ARG REG | M² | 1785
13.02.005 | FDE | CIMENTADO DESEMPENADO ALISADO E=3,50CM INCL ARG REG | M² | 1579
13.02.020 | FDE | LADRILHO HIDRAULICO 25X25 E=2CM - PISO TATIL DIRECIONAL | M² | 28
13.02.032 | FDE | FAIXA ANTIDERRAPANTE A BASE DE RESINA EPÓXICA E AREIA QUARTZOSA L=4CM | M | 69
13.02.055 | FDE | BORRACHA ASSENTADA C/ ARGAMASSA - PISO TATIL DE ALERTA | M² | 72
13.02.059 | FDE | SINALIZAÇÃO VISUAL DE DEGRAUS FITA ADESIVA COR AMARELA 25x200MM (2 FAIXAS) | CJ | 675
13.02.069 | FDE | PORCELANATO ESMALTADO | M² | 1120
13.02.087 | FDE | TACO MADEIRA G1-C6 APLICADO COM COLA | M² | 67
13.02.093 | FDE | RASPAGEM COM CALAFETACAO E APLICACAO DE CERA | M² | 475
13.02.100 | FDE | CERAMICA ESMALT.ANTIDER. ABSORÇÃO DE AGUA 3% A 8% PEI 4/5 COEF.ATRITO MINIMO 0,4 USO EXCLUSIVO PADRAO CRECHE | M² | 1456
13.05.003 | FDE | RODAPE DE CIMENTADO DE 15 CM | M | 335
13.05.009 | FDE | RODAPE DE MADEIRA DE 7X1,5CM G1-C4 | M | 342
13.05.022 | FDE | RODAPE PORCELANATO ESMALTADO 7CM | M | 1309
13.05.068 | FDE | RODAPE VINILICO DE 5 CM SIMPLES | M | 130
13.05.070 | FDE | RODAPE VINILICO DE 7,5 CM SIMPLES | M | 57
13.05.080 | FDE | RODAPE DE BORRACHA SINT COR PRETA FAIXA 7CM E=7MM FIXAVEL C/ARG | M | 185
13.50.017 | FDE | DEMOLICAO SOLEIRAS EM GERAL INCLUSIVE ARGAMASSA ASSENTAMENTO | M | 25
13.60.011 | FDE | RETIRADA DE RODAPÉS DE CERAM LADR-HIDR GRANITO OU MÁRMORE | M | 295
13.80.007 | FDE | PISO DE CONCRETO FCK=25MPA E=5CM | M² | 760
13.80.012 | FDE | SOALHO DE TABUA 20X2CM MACHO-FEMEA G1-C6 (SOMENTE TABUAS) | M² | 68
13.80.015 | FDE | PISO VINILICO DE 2MM DE ESPESSURA | M² | 346
13.80.016 | FDE | PISO VINILICO DE 3,2MM DE ESPESSURA | M² | 70
13.80.018 | FDE | REPARO COMPLETO EM GRANILITE-RASPAGEM/ESTUCAMENTO/POLIMENTO | M² | 468
13.80.021 | FDE | ARGAMASSA DE REGULARIZACAO CIMENTO/AREIA 1:3 E=2,50CM | M² | 998
13.80.022 | FDE | COLAGEM COM NATA DE CIMENTO E ADESIVO P/ ARGAMASSA E CHAPISCO | M² | 1373
13.80.066 | FDE | PISO BORRACHA SINT PASTILHADO PRETO ESPES 4/5MM - COLADO | M² | 97
VIDROS
14.01.002 | FDE | VIDRO LISO COMUM INCOLOR DE 3MM | M² | 60
14.01.004 | FDE | VIDRO LISO COMUM INCOLOR DE 4MM | M² | 158
14.01.006 | FDE | VIDRO LISO COMUM INCOLOR DE 5MM | M² | 25
14.01.008 | FDE | VIDRO LISO COMUM INCOLOR DE 6MM | M² | 36
14.60.001 | FDE | RETIRADA DE VIDRO INCLUSIVE RASPAGEM DE MASSA OU RETIRADA DE BAGUETES | M² | 80
14.70.001 | FDE | RECOLOCAÇÃO DE VIDRO INCLUSIVE EMASSAMENTO OU RECOLOCACAO DE BAGUETES | M² | 57
14.80.001 | FDE | ESPELHO DE CRISTAL 6MM LAPIDADO INCLUSIVE FIXAÇÃO COM COLA ADESIVA | M² | 15
PINTURA
15.01.004 | FDE | ESMALTE EM ESTRUTURA METALICA | M² | 4295
15.01.035 | FDE | FUNDO ANTI-OXIDANTE EM ESTRUTURAS | M² | 63
15.02.003 | FDE | MASSA NIVELADORA PARA INTERIOR | M² | 7780
15.02.005 | FDE | TINTA LATEX ECONOMICA | M² | 9335
15.02.010 | FDE | TINTA LATEX ECONOMICA EM ELEMENTO VAZADO | M² | 3579
15.02.018 | FDE | ESMALTE A BASE DE AGUA | M² | 2371
15.02.041 | FDE | VERNIZ SELANTE RESISTENTE À ABRASÃO APLICADO SOBRE VERNIZ RETARDANTE EM SUPERFICIE DE MADEIRA ACABAMENTO TRANSPARENTE COM DUAS DEMÃOS | M² | 3265
15.04.009 | FDE | TRATAMENTO DE CONCRETO COM ESTUQUE E LIXAMENTO | M² | 331
15.04.020 | FDE | LIQUIDO IMUNIZANTE EM MADEIRA APARENTE | M² | 487
15.04.030 | FDE | VERNIZ ACRILICO BASE SOLVENTE COM 1 DEMAO PRIMER +2 DEMAOS VERNIZ ACRILICO BASE SOLVENTE | M² | 3287
15.04.078 | FDE | SINALIZAÇÃO VISUAL DE DEGRAUS-PINTURA ACRÍLICA P/PISOS | CJ | 163
15.80.029 | FDE | VERNIZ ANTIPICHAÇÃO 2 DEMAOS | M² | 2795
15.80.040 | FDE | PINTURA DE QUADRAS ESPORTIVAS - LINHAS DEMARCATORIAS | UN | 6
15.80.047 | FDE | PINTURA EM LOUSA INCL. PREPARO E RETOQUE DE MASSA | M² | 374
33.10.050 | CPOS | TINTA ACRÍLICA EM MASSA, INCLUSIVE PREPARO | M² | 7596
SERVIÇOS COMPLEMENTARES
16.01.012 | FDE | FD-12 FECHAMENTO DE DIVISAS - MOUROES C/ ARAMES E HIBISCOS | M | 129
16.01.058 | FDE | GRADIL ELETROFUNDIDO GALV. COM PINTURA ELETROSTATICA 62X132MM BARRA 25X2MM | M² | 486
16.01.080 | FDE | PT-30 PORTAO GRADIL ELETROFUNDIDO / PILARETE DE CONCRETO (300X185CM) | UN | 7
16.01.081 | FDE | PT-31 PORTAO GRADIL ELETROFUNDIDO / PILARETE DE CONCRETO (300X235CM) | UN | 2
16.01.082 | FDE | PT-32 PORTAO GRADIL ELETROFUNDIDO / PILARETE DE CONCRETO (180X185CM) | UN | 5
16.01.083 | FDE | PT-33 PORTAO GRADIL ELETROFUNDIDO / PILARETE DE CONCRETO (180X235CM) | UN | 2
16.02.004 | FDE | PAVIMENTAÇÃO DE CONCRETO P/PISO PERMEAVEL DRENANTE (DIAGONAL) | M² | 1055
16.02.010 | FDE | PAVIMENTAÇÃO DE CONCRETO P/PISO PERMEAVEL DRENANTE (SEXTAVADO) | M² | 1108
16.02.014 | FDE | PAVIMENTAÇAO DE CONCRETO PARA PISO PERMEAVEL DRENANTE (GRAMA) | M² | 408
16.02.025 | FDE | GUIAS PRE-MOLDADAS TIPO PMSP | M | 140
16.02.026 | FDE | SARJETAS MOLDADAS NO LOCAL TIPO PMSP | M | 140
16.02.061 | FDE | LADRILHO HIDRAULICO 25X25 E=2CM - PISO TATIL DE ALERTA | M² | 37
16.02.068 | FDE | DEGRAU DE CONCRETO ARMADO Fck 25MPa DESEMPENADO E=6CM INCLUSIVE LASTRO DE BRITA | M | 1189
16.03.002 | FDE | GRAMA ESMERALDA EM PLACAS | M² | 9455
16.03.006 | FDE | GRAMA SAO CARLOS EM PLACAS | M² | 9129
16.04.037 | FDE | FQ-04 ALAMBRADO COM PERFIL E TELA SOLDADA-GALVANIZADOS | M² | 395
16.05.075 | FDE | CA-10 CAIXA DE AREIA 50X50 CM PARA AGUAS PLUVIAIS | UN | 15
16.06.045 | FDE | LOCAÇÃO MENSAL CONTAINER DE 6M C/1 V.SANIT. 1 LAVABO E 1 PONTO P/CHUVEIRO,INCLUSIVE SUPORTE AR COND. | M² | 20
16.06.046 | FDE | LOCAÇÃO MENSAL DE CONTAINER 6,00M COM JANELAS DE VENTILAÇÃO. | M² | 7
16.06.047 | FDE | LOCAÇÃO MENSAL DE CONTAINER 4,00M COM 2 VASOS SANITARIOS, 1 LAVABO, 1 MICTÓRIO E 4 PONTOS CHUV. | M² | 19
16.06.065 | FDE | ANDAIME - FACHADA - ALUGUEL MENSAL | M² | 115
16.06.066 | FDE | ANDAIME - TORRE - ALUGUEL MENSAL | M | 395
16.06.078 | FDE | FORNECIMENTO E INSTALAÇAO DE PLACA DE IDENTIFICAÇAO DE OBRA INCLUSO SUPORTE ESTRUTURA DE MADEIRA | M² | 37
16.08.027 | FDE | CG-01 CAIXA DE GORDURA EM ALVENARIA | UN | 25
16.11.005 | FDE | LIMPEZA DA OBRA | M² | 936
16.11.020 | FDE | LIMPEZA DE FACHADA POR HIDROJATEAMENTO | M² | 640
16.14.055 | FDE | CONCRETO GROUT, PREPARADO NO LOCAL, LANÇADO E ADENSADO | M³ | 98
16.15.049 | FDE | MURO EM GABIAO COM TELA GALVANIZADA 8/10CM - FIO DIAM 2,7MM | M³ | 40
16.18.070 | FDE | SI-01 PLACA DE SINALIZAÇÃO DE AMBIENTE 200X200MM (PORTA) | UN | 25
16.18.077 | FDE | SI-08 PLACA DE SINALIZAÇÃO DE CORRIMÃO 30X30MM (METÁLICA/BRAILLE) | UN | 196
16.18.080 | FDE | SI-11 SINALIZAÇÃO HORIZONTAL PARA VAGA ACESSIVEL | UN | 26
16.18.081 | FDE | SI-12 TOTEM DE IDENTIFICAÇÃO | UN | 3
16.20.113 | FDE | ELETRODUTO CORRUGADO ESPIRAL ENTERRADO PEAD D=100 CABINE PRIMÁRIA NBR 13897 | M | 1432
16.30.010 | FDE | TAPUME H=225CM APOIADO NO TERRENO E PINTURA LATEX FACE EXTERNA COM LOGOTIPO | M | 5450
16.35.001 | FDE | DEFINICAO E DEMARCACAO DA AREA DE REPARO, COM DISCO DE CORTE | M | 105
16.35.003 | FDE | ESCARIFICACAO COM DISCO DE DESBASTE ATE 0,5CM DE PROFUNDIDADE | M² | 52
16.35.008 | FDE | ESCOVAMENTO MANUAL | M² | 75
16.35.022 | FDE | PREPARACAO DO SUBSTRATO POR APICOAMENTO MANUAL DA SUPERFICIE | M² | 1098
16.38.006 | FDE | JUNTAS C/ELASTOMEROS POLISSULFETOS OU BOR SILICONE SEC TRANSV 2X2CM | D3 | 351
16.40.001 | FDE | PROTECAO DE ARMADURAS COM TINTA DE ALTO TEOR DE ZINCO | M | 4
16.40.002 | FDE | ARGAMASSA OU CONCRETO DE REPARO COM INIBIDORES DE CORROSAO | M³ | 58
16.42.004 | FDE | TRATAMENTO DE MICRO FISSURAS POR SILICATACAO OU FLUORSILICATACAO | M² | 27
16.43.004 | FDE | FUROS EM CONCRETO COM D=3/4" E PROFUNDIDADE 5CM | UN | 8
16.43.005 | FDE | FUROS EM CONCRETO COM D=3/4" E PROFUNDIDADE 15CM | UN | 8
16.43.006 | FDE | FUROS EM CONCRETO COM D=3/4" E PROFUNDIDADE 30CM | UN | 14
16.43.007 | FDE | FUROS EM CONCRETO COM D=1/2" E PROFUNDIDADE 5CM | UN | 13
16.43.008 | FDE | FUROS EM CONCRETO COM D=1/2" E PROFUNDIDADE 15CM | UN | 11
16.43.009 | FDE | FUROS EM CONCRETO COM D=1/2" E PROFUNDIDADE 30CM | UN | 9
16.43.013 | FDE | FURO EM CONCRETO COM D=3/8" | M | 3
16.43.014 | FDE | FURO EM CONCRETO COM D=1/2" | M | 5
16.43.016 | FDE | FURO EM CONCRETO COM D=3/4" | M | 2
16.43.017 | FDE | FURO EM CONCRETO COM D=1" | M | 4
16.43.020 | FDE | TAXA DE MOBILIZAÇÃO EQUIP. FUROS EM CONCRETO | UN | 7
16.47.002 | FDE | PREPARACAO DE PONTE DE ADERENCIA COM ADESIVO BASE EPOXI | M² | 16
16.48.001 | FDE | LIXAMENTO MANUAL | M² | 1858
16.48.014 | FDE | APLICACAO PINTURA IMPERM DUAS DEMAOS,BORRACHA CLORADA BASE SOLVENTE | M² | 1124
16.80.014 | FDE | LASTRO DE BRITA GRADUADA COMPACTAÇÃO MECÂNICA E=8CM | M² | 86
16.80.084 | FDE | DUTO COLETOR DE ENTULHO - LOCAÇÃO MENSAL | M | 61
16.80.089 | FDE | LIMPEZA DE CAIXA D'AGUA ATE 1000 LITROS | UN | 15
16.80.091 | FDE | LIMPEZA DE CAIXAS D'AGUA ACIMA DE 10.000 LITROS | UN | 3
16.80.093 | FDE | LIMPEZA DE CAIXA DE INSPECAO | UN | 631
16.80.094 | FDE | LIMPEZA DE FOSSA SEPTICA | M³ | 15
16.80.097 | FDE | CAÇAMBA DE 4M³ PARA RETIRADA DE ENTULHO | UN | 185
16.80.100 | FDE | REMOÇÃO DE RESÍDUOS ( PODA / ENTULHO) PARA ÁREA DE TRANSBORDO E TRIAGEM (ATT) | M³ | 136
16.85.033 | FDE | CIMENTACAO ENTRE PERFURACAO DE MAIOR "D" E O REVEST DE BOCA | M³ | 4
16.85.080 | FDE | CABO COBRE FLEXÍVEL MULTIPOLAR PP 3x16 mm2 0,6/1KV | M | 3314
16.85.081 | FDE | CABO COBRE FLEXÍVEL MULTIPOLAR PP 3x10 mm2 0,6/1KV | M | 3820
16.85.082 | FDE | CABO COBRE FLEXÍVEL MULTIPOLAR PP 3x6 mm2 0,6/1KV | M | 3128
16.85.083 | FDE | CABO COBRE FLEXÍVEL MULTIPOLAR PP 3x4 mm2 0,6/1KV | M | 3117
16.85.084 | FDE | CABO COBRE FLEXÍVEL MULTIPOLAR PP 3x2,5 mm2 0,6/1KV | M | 3430
16.85.085 | FDE | CABO COBRE FLEXÍVEL MULTIPOLAR PP 3x1,5 mm2 0,6/1KV | M | 3112
VALOR TOTAL

## 10
GOVERNO DO ESTADO DE SÃO PAULO
SECRETARIA DE INFRAESTRUTURA E MEIO AMBIENTE
COORDENADORIA DE ADMINISTRAÇÃO, CONTRATOS E CONVÊNIOS
CENTRO DE ENGENHARIA
ORÇAMENTO REFERENCIAL - LOTE 10
REF. | DESCRIÇÃO |  | UN | QTDE ESTIMADA | VALOR UNITÁRIO | VALOR SERVIÇO
SERVIÇOS PRELIMINARES
01.01.010 | FDE | CORTE, RECORTE E REMOCAO DE ARVORES INCL RAIZES DIAM>5<15CM | UN | 32
01.01.022 | FDE | CORTE, RECORTE E REMOÇÃO DE ÁRVORES INCL.RAIZES 30CM<DIAM<45CM | UN | 9
01.01.023 | FDE | CORTE, RECORTE E REMOÇÃO DE ÁRVORES INCL.RAIZES 45CM<DIAM<60CM | UN | 4
01.01.024 | FDE | CORTE, RECORTE E REMOÇÃO DE ÁRVORES INCL.RAIZES 60CM<DIAM<100CM | UN | 2
01.01.025 | FDE | CORTE, RECORTE E REMOÇÃO DE ÁRVORES INCL.RAIZES DIAM >100CM | UN | 3
01.01.099 | FDE | LIMPEZA DO TERRENO | MV | 1925
01.05.001 | FDE | ESCAVACAO MANUAL - PROFUNDIDADE ATE 1.80 M | M³ | 113
01.05.002 | FDE | ESCAVACAO MANUAL - PROFUNDIDADE ALEM DE 1.80 M | M³ | 75
01.06.001 | FDE | APILOAMENTO PARA SIMPLES REGULARIZACAO | M² | 5936
01.07.002 | FDE | LASTRO DE PEDRA BRITADA - 5CM | M² | 58
01.08.034 | FDE | MANTA GEOTEXTIL DE 200 gr/m² | M² | 213
01.08.035 | FDE | MANTA GEOTEXTIL DE 300 gr/m² | M² | 216
01.08.036 | FDE | MANTA GEOTEXTIL DE 600 gr/m² | M² | 221
01.08.040 | FDE | ENVOLVIMENTO DE DRENOS COM PEDRA BRITADA | M³ | 36
01.08.052 | FDE | CAIXA DE LIGACAO OU INSPECAO - TAMPA DE CONCRETO ARMADO | M² | 43
01.20.010 | CPOS | TAXA DE MOBILIZAÇÃO E DESMOBILIZAÇÃO DE EQUIPAMENTOS PARA EXECUÇÃO DE LEVANTAMENTO TOPOGRÁFICO | TX | 4
01.20.811 | CPOS | LEVANTAMENTO PLANIALTIMÉTRICO CADASTRAL COM ÁREAS ATÉ 50% DE OCUPAÇÃO - ÁREA ATÉ 20.000 M² (MÍNIMO DE 4.000 M²) | M² | 1866
01.20.821 | CPOS | LEVANTAMENTO PLANIALTIMÉTRICO CADASTRAL COM ÁREAS ATÉ 50% DE OCUPAÇÃO - ÁREA ACIMA DE 20.000 M² ATÉ 200.000 M² | M² | 1866
01.20.831 | CPOS | LEVANTAMENTO PLANIALTIMÉTRICO CADASTRAL COM ÁREAS ATÉ 50% DE OCUPAÇÃO - ÁREA ACIMA DE 200.000 M² | M² | 1866
01.20.871 | CPOS | LEVANTAMENTO PLANIALTIMÉTRICO CADASTRAL EM ÁREA RURAL ATÉ 2 ALQUEIRES (MÍNIMO DE 10.000 M²) | M² | 1866
01.20.881 | CPOS | LEVANTAMENTO PLANIALTIMÉTRICO CADASTRAL EM ÁREA RURAL ACIMA DE 2 ATÉ 5 ALQUEIRES | M² | 1866
01.20.911 | CPOS | TRANSPORTE DE REFERÊNCIA DE NÍVEL (RN) - CLASSE IIN (MÍNIMO DE 2 KM) | KM | 3
INFRAESTRUTURA
02.01.002 | FDE | ESCAVACAO MANUAL - PROFUNDIDADE ALEM DE 1.80 M | M³ | 88
02.01.005 | FDE | ESCORAMENTO DE TERRA CONTINUO | M² | 48
02.01.025 | FDE | REATERRO INTERNO APILOADO | M³ | 53
02.02.021 | FDE | ACO CA-50 (A OU B) FYK = 500 MPA | KG | 1601
02.02.022 | FDE | ACO CA 60 (A OU B) FYK= 600 M PA | KG | 349
02.03.001 |  | FORMA DE MADEIRA MACICA | M² | 226
02.04.005 | FDE | TELA ARMADURA (MALHA ACO CA 60 FYK= 600 M PA) | KG | 3021
02.05.028 | FDE | CONCRETO DOSADO,BOMBEADO E LANCADO FCK=25MPA | M³ | 72
02.06.003 | FDE | ALVENARIA EMBASAMENTO TIJOLO BARRO MACIÇO E = 1 TIJOLO | M² | 130
02.06.020 | FDE | ALVENARIA EMBASAMENTO BLOCO CONCRETO ESTRUTURAL 14X19X39CM CLASSE A | M² | 322
02.06.021 | FDE | ALVENARIA EMBASAMENTO BLOCO CONCRETO ESTRUTURAL 19X19X39CM CLASSE A | M² | 372
02.50.001 | FDE | DEMOLIÇÃO DE CONCRETO SIMPLES (MANUAL) | M³ | 140
02.50.003 | FDE | DEMOLIÇÃO DE ALVENARIA DE FUNDACÃO (MANUAL) | M³ | 31
05.08.060 | CPOS | TRANSPORTE DE ENTULHO, PARA DISTÂNCIAS SUPERIORES AO 3° KM ATÉ O 5° KM | M³ | 206
05.08.080 | CPOS | TRANSPORTE DE ENTULHO, PARA DISTÂNCIAS SUPERIORES AO 5° KM ATÉ O 10° KM | M³ | 206
05.08.100 | CPOS | TRANSPORTE DE ENTULHO, PARA DISTÂNCIAS SUPERIORES AO 10° KM ATÉ O 15° KM | M³ | 206
05.08.120 | CPOS | TRANSPORTE DE ENTULHO, PARA DISTÂNCIAS SUPERIORES AO 15° KM ATÉ O 20° KM | M³ | 206
05.08.140 | CPOS | TRANSPORTE DE ENTULHO, PARA DISTÂNCIAS SUPERIORES AO 20° KM | M³xKM | 4477
05.08.220 | CPOS | CARREGAMENTO MECANIZADO DE ENTULHO FRAGMENTADO, COM CAMINHÃO À DISPOSIÇÃO DENTRO DA OBRA, ATÉ O RAIO DE 1 KM | M³ | 89
05.09.006 | CPOS | TAXA DE DESTINAÇÃO DE RESÍDUO SÓLIDO EM ATERRO, TIPO INERTE | T | 373
05.09.007 | CPOS | TAXA DE DESTINAÇÃO DE RESÍDUO SÓLIDO EM ATERRO, TIPO SOLO/TERRA | M³ | 261
05.09.008 | CPOS | TRANSPORTE E TAXA DE DESTINAÇÃO DE RESÍDUO SÓLIDO EM ATERRO, TIPO TELHAS CIMENTO AMIANTO | T | 15
06.01.020 | CPOS | ESCAVAÇÃO MANUAL EM SOLO DE 1ª E 2ª CATEGORIA EM CAMPO ABERTO | M³ | 105
06.01.040 | CPOS | ESCAVAÇÃO MANUAL EM SOLO BREJOSO EM CAMPO ABERTO | M³ | 34
06.11.020 | CPOS | REATERRO MANUAL PARA SIMPLES REGULARIZAÇÃO SEM COMPACTAÇÃO | M³ | 19
06.12.020 | CPOS | ATERRO MANUAL APILOADO DE ÁREA INTERNA COM MAÇO DE 30 KG | M³ | 23
06.14.020 | CPOS | CARGA MANUAL DE SOLO | M³ | 194
07.01.010 | CPOS | ESCAVAÇÃO E CARGA MECANIZADA PARA EXPLORAÇÃO DE SOLO EM JAZIDA | M³ | 67
07.01.020 | CPOS | ESCAVAÇÃO E CARGA MECANIZADA EM SOLO DE 1ª CATEGORIA, EM CAMPO ABERTO | M³ | 62
07.01.120 | CPOS | CARGA E REMOÇÃO DE TERRA ATÉ A DISTÂNCIA MÉDIA DE 1 KM | M³ | 96
11.18.060 | CPOS | LONA PLÁSTICA | M² | 1302
SUPER ESTRUTURA
03.01.005 | FDE | CIMBRAMENTO DE MADEIRA | M³ | 452
03.03.056 | FDE | CONCRETO PREPARADO NO LOCAL C/AGREGADO LEVE P/ENCHIMENTO | M³ | 185
03.50.001 | FDE | DEMOLIÇÃO DE CONCRETO INCLUINDO REVESTIMENTOS (MANUAL) | M³ | 4
03.50.005 | FDE | DEMOLIÇÃO DE LAJES MISTAS OU PRÉ-MOLDADAS INCLUINDO REVESTIMENTOS (MANUAL) | M² | 33
ALVENARIA E OUTROS ELEMENTOS DIVISÓRIOS
04.01.042 | FDE | ALVENARIA DE BLOCO CERAMICO PORTANTE E=14CM | M² | 157
04.01.043 | FDE | ALVENARIA DE BLOCO CERAMICO PORTANTE E=19CM | M² | 296
04.01.050 | FDE | ALVENARIA AUTO-PORTANTE: BLOCO CONCRETO ESTRUTURAL DE 14X19X39CM CLASSE B | M² | 218
04.01.051 | FDE | ALVENARIA AUTO-PORTANTE: BLOCO CONCRETO ESTRUTURAL DE 19X19X39CM CLASSE B | M² | 145
04.60.010 | FDE | RETIRADA DE DIVISÓRIAS EM CHAPAS DE MADEIRA, INCLUSIVE ENTARUGAMENTO | M² | 52
04.60.012 | FDE | RETIRADA DE PAINÉIS DIVISÓRIAS COM MONTANTES METÁLICAS | M² | 250
ELEMENTOS DE MADEIRA/COMPONENTES ESPECIAIS
05.01.029 | FDE | PM-74 PORTA SARRAFEADO MACIÇO P/BOXES L=62CM-COMPLETA | UN | 78
05.05.064 | FDE | PR-08 PRATELEIRA DE GRANITO | M | 17
05.60.005 | FDE | RETIRADA DE BATENTES DE ESQUADRIAS DE MADEIRA | UN | 42
05.60.050 | FDE | RETIRADA DE FECHADURAS DE EMBUTIR | UN | 20
05.60.060 | FDE | RETIRADA DE DOBRADIÇAS | UN | 42
05.70.001 | FDE | RECOLOCAÇÃO DE FOLHAS DE PORTA OU JANELA | UN | 62
05.70.010 | FDE | RECOLOCAÇÃO DE GUARNIÇÃO OU MOLDURAS | M | 194
05.80.002 | FDE | PORTA MADEIRA COMPENS LISA COM VISOR | M² | 7
05.80.005 | FDE | PORTA TIPO VENEZIANA | M² | 25
05.80.015 | FDE | BANDEIRA P/ PORTA MADEIRA COMPENS LISA P/ PINTURA | M² | 65
05.80.020 | FDE | BATENTE DE MADEIRA PARA PORTAS DE 1 FL SEM BANDEIRA | CJ | 132
05.80.021 | FDE | BATENTE DE MADEIRA PARA PORTAS DE 1 FOLHA COM BANDEIRA | CJ | 131
05.80.022 | FDE | BATENTE DE MADEIRA PARA PORTA DE 2 FLS SEM BANDEIRA | CJ | 136
05.80.023 | FDE | BATENTE DE MADEIRA PARA PORTAS DE 2 FLS COM BANDEIRA | CJ | 128
05.80.037 | FDE | GUARNICAO MADEIRA DE 5,0CM | M | 16
05.80.038 | FDE | GUARNICAO MADEIRA DE 7,0CM | M | 146
05.80.039 | FDE | GUARNICAO MADEIRA DE 10,0CM | M | 185
05.80.040 | FDE | GUARNICAO MADEIRA DE 15,0CM | M | 114
05.81.002 | FDE | PORTA MADEIRA COMPENS LISA P/ VERNIZ 82X210CM | UN | 57
05.81.003 | FDE | PORTA MADEIRA COMPENS LISA P/ VERNIZ 92X210CM | UN | 23
05.81.057 | FDE | JANELAS DE MADEIRA TIPO GUILHOTINA - COM VENEZIANAS | M² | 450
ELEMENTOS METÁLICOS/COMPONENTES ESPECIAIS
06.01.025 | FDE | CAIXILHOS DE FERRO -BASCULANTES | M² | 56
06.01.026 | FDE | CAIXILHOS DE FERRO -FIXOS | M² | 45
06.01.027 | FDE | CAIXILHOS DE FERRO -FIXO COM VENTILACAO PERMANENTE | M² | 42
06.01.049 | FDE | EV-01 ESQUADRIA VENEZIANA DE ACO (1,20X2,00 M) | UN | 38
06.01.072 | FDE | CAIXILHOS DE ALUMINIO -BASCULANTES | M² | 23
06.02.001 | FDE | PC-01 PORTA CORTA-FOGO P90 L=90CM COMPLETA | UN | 35
06.02.020 | FDE | PORTA DE FERRO (TIPO PF-11) | M² | 24
06.02.056 | FDE | PORTA EM CHAPA DE FERRO GALVANIZADO TIPO PF-15 | M² | 42
06.03.019 | FDE | EM-05 ESCADA MARINHEIRO (GALVANIZADA) | M | 10
06.03.020 | FDE | EM-06 ESCADA DE MARINHEIRO C/GUARDA CORPO GALVANIZADA | M | 14
06.03.032 | FDE | GR-01 GRADE DE PROTECAO FERRO CHATO 1" X 1/4" MALHA 15CM X15CM | M² | 56
06.03.035 | FDE | GR-02 GRADE DE PROTECAO / GUICHE (122X105 CM) FERRO CHATO 1/2" X 1/8" | UN | 41
06.03.060 | FDE | BARRA DE APOIO P/DEFICIENTES EM INOX ESCOVADO | CJ | 32
06.03.061 | FDE | CO-27 CORRIMÃO DUPLO AÇO INOX FORNECIDO E INSTALADO | M | 61
06.03.062 | FDE | CO-28 CORRIMÃO DUPLO COM MONTANTE VERTICAL AÇO INOX FORNECIDO E INSTALADO | M | 69
06.03.063 | FDE | CO-29 CORRIMÃO DUPLO INTERMEDIÁRIO AÇO INOX FORNECIDO E INSTALADO | M | 71
06.03.064 | FDE | CO-30 GUARDA-CORPO TUBULAR AÇO INOX FORNECIDO E INSTALADO | M | 57
06.60.001 | FDE | RETIRADA DE ESQUADRIAS METÁLICAS | M² | 133
06.70.001 | FDE | RECOLOCAÇÃO DE ESQUADRIAS METÁLICAS | M² | 195
06.70.005 | FDE | RECOLOCAÇÃO DE BATENTES | UN | 165
06.70.060 | FDE | RECOLOCAÇÃO DE ESCADA MARINHEIRO COM GUARDA CORPO | M | 30
06.80.005 | FDE | CAIXILHO DE CORRER EM PERFIL DE FERRO | M² | 46
06.80.023 | FDE | PORTAO DE 1 FOLHA DE TUBOS E TELA GALVANIZADOS COM PORTA CADEADO | M² | 9
06.80.025 | FDE | PORTAO DE 2 FOLHAS DE TUBO E TELA GALVANIZADOS COM PORTA CADEADO | M² | 38
06.80.033 | FDE | CHAPA DE FERRO N 14, INCLUSIVE SOLDAGEM | M² | 240
COBERTURA
07.01.001 | FDE | EM TESOURAS PARA TELHAS CERAMICAS - VAOS ATE 7.00 M | M² | 637
07.01.002 | FDE | EM TESOURAS PARA TELHAS CERAMICAS - VAOS DE 7.01 A 10.00 M | M² | 151
07.01.003 | FDE | EM TESOURAS PARA TELHAS CERAMICAS - VAOS DE 10.01 A 13.00 M | M² | 181
07.01.004 | FDE | EM TESOURAS PARA TELHAS CERAMICAS - VAOS DE 13.01 A 18.00 M | M² | 159
07.01.010 | FDE | EM TESOURAS PARA TELHAS OND CIM-AM/AL/PLAST - VAOS ATE 7,00 M | M² | 640
07.01.011 | FDE | EM TESOURAS PARA TELHAS OND CIM-AM/AL/PLAST - VAOS DE 7.01 A 10,00 M | M² | 158
07.01.012 | FDE | EM TESOURAS PARA TELHAS OND CIM-AM/AL/PLAST - VAOS DE 10.01 A 13,00 M | M² | 193
07.01.013 | FDE | EM TESOURAS PARA TELHAS OND CIM-AM/AL/PLAST - VAOS DE 13,01 A 18,00 M | M² | 140
07.01.025 | FDE | EM TERCAS PARA TELHAS CERAMICAS | M² | 959
07.01.027 | FDE | EM TERCAS PARA TELHAS TRAPEZOIDAIS | M² | 859
07.02.004 | FDE | FORNECIMENTO E MONTAGEM DE ESTRUTURA METALICA COM AÇO NAO PATINAVEL (ASTM A36/A570) | KG | 3775
07.02.016 | FDE | FORNECIMENTO E MONTAGEM DE ESTRUTURA METALICA COM AÇO RESISTENTE A CORROSAO (ASTM A709/A588) | KG | 3120
07.03.105 | FDE | TELHA CERAMICA TIPO FRANCESA | M² | 338
07.03.110 | FDE | TELHA CERAMICA TIPO ROMANA | M² | 195
07.03.112 | FDE | TELHA CERAMICA TIPO COLONIAL | M² | 126
07.03.120 | FDE | TELHA TECNOLOGIA CRFS ONDULADA E=6MM | M² | 116
07.03.121 | FDE | TELHA TECNOLOGIA CRFS ONDULADA E=8MM | M² | 668
07.03.135 | FDE | TELHA GALVALUME / ACO GALV SANDUICHE E=30MM (PUR) / (PIR) TRAPEZ H=40MM NAS DUAS FACES E= 0,50MM COM PINT FACES APARENTES | M² | 257
07.04.001 | FDE | CUMEEIRA E ESPIGAO EMBOCADOS PARA TELHA CERAMICA | M | 169
07.60.001 | FDE | RETIRADA DE ESTRUT DE MADEIRA EM TESOURA,PONTAL OU MISTA P/TELHA BARRO SOBRE LAJE | M² | 167
07.60.002 | FDE | RETIRADA DE ESTRUT DE MADEIRA EM TESOURA PARA TELHAS DE BARRO SOBRE VAO LIVRE | M² | 129
07.60.005 | FDE | RETIRADA DE ESTRUT DE MADEIRA EM TESOURA,PONTAL OU MISTA P/TELHA FIBRO-CIM SOBRE LAJE | M² | 160
07.60.006 | FDE | RETIRADA DE ESTRUT DE MADEIRA EM TESOURA,PARA TELHA DE FIBRO-CIM SOBRE VAO LIVRE | M² | 187
07.60.010 | FDE | RETIRADA DE VIGAMENTO DE APOIO P/TELHAS DE BARRO/FIBRO-CIM/AL/PLAST/PLANA PRE-FAB | M | 281
07.60.055 | FDE | RETIRADA DE CUMEEIRAS E ESPIGÕES DE BARRO | M | 60
07.70.050 | FDE | RECOLOCAÇÃO DE TELHAS DE BARRO TIPO FRANCESA / ROMANA | M² | 1230
07.70.055 | FDE | RECOLOCAÇÃO DE TELHA DE FIBROCIMENTO, PLÁSTICO OU ALUMÍNIO | M² | 1002
07.70.080 | FDE | RECOLOCAÇÃO DE CUMEEIRAS E ESPIGÕES DE BARRO | M | 350
07.80.003 | FDE | TABUA DE 12 X 3 CM G1-C6 | M | 71
07.80.036 | FDE | TELHA TECNOLOGIA CRFS MODULADA E=8MM | M² | 48
07.80.045 | FDE | ESPIGAO NORMAL P/ TELHA TECNOLOGIA CRFS ONDULADA | M | 143
07.80.052 | FDE | CUMEEIRA NORMAL PARA TELHA TECNOLOGIA CRFS MODULADA | M | 232
07.80.091 | FDE | EMBOCAMENTO DE BEIRAL EM TELHA CERAMICA | M | 576
INSTALAÇÕES HIDRÁULICAS
08.02.041 | FDE | TUBO ACO GALV NBR5590-CLASSE PESADA DN 25MM (1") INCL CONEXOES | M | 155
08.03.001 | FDE | TUBO ACO GALVANIZ NBR5580-CL MEDIA, DN15MM (1/2") - INCL CONEXOES | M | 65
08.03.002 | FDE | TUBO ACO GALVANIZ NBR5580-CL MEDIA, DN20MM (3/4") - INCL CONEXOES | M | 80
08.03.006 | FDE | TUBO ACO GALVANIZ NBR5580-CL MEDIA, DN50MM (2") - INCL CONEXOES | M | 72
08.03.009 | FDE | TUBO ACO GALVANIZ NBR5580-CL MEDIA, DN100MM (4")-INCL CONEXOES | M | 43
08.03.010 | FDE | TUBO ACO GALVANIZ NBR5580-CL MEDIA, DN 150MM (6") - INCL CONEXOES | M | 29
08.03.015 | FDE | TUBO PVC RÍGIDO JUNTA SOLDÁVEL DE 20 INCL CONEXÕES | M | 256
08.03.016 | FDE | TUBO PVC RÍGIDO JUNTA SOLDÁVEL DE 25 INCL CONEXÕES | M | 747
08.03.017 | FDE | TUBO PVC RÍGIDO JUNTA SOLDÁVEL DE 32 INCL CONEXÕES | M | 75
08.03.018 | FDE | TUBO PVC RÍGIDO JUNTA SOLDÁVEL DE 40 INCL CONEXÕES | M | 55
08.03.019 | FDE | TUBO PVC RÍGIDO JUNTA SOLDÁVEL DE 50 INCL CONEXÕES | M | 56
08.03.020 | FDE | TUBO PVC RÍGIDO JUNTA SOLDÁVEL DE 60 INCL CONEXÕES | M | 43
08.04.001 | FDE | REGISTRO DE GAVETA BRUTO DN 15MM (1/2") | UN | 23
08.04.002 | FDE | REGISTRO DE GAVETA BRUTO DN 20MM (3/4") | UN | 26
08.04.003 | FDE | REGISTRO DE GAVETA BRUTO DN 25MM (1") | UN | 14
08.04.004 | FDE | REGISTRO DE GAVETA BRUTO DN 32MM (1 1/4") | UN | 4
08.04.016 | FDE | REGISTRO DE PRESSAO BRUTO DE 3/4" | UN | 21
08.04.044 | FDE | VALVULA DE DESCARGA C/ REG INCORP DN=40MM(1 1/2) ACAB ANTIVANDALISMO | UN | 13
08.04.048 | FDE | VALVULA DE DESCARGA DE FECHAMENTO AUTOMATICO PARA MICTORIO | UN | 40
08.04.051 | FDE | VALVULA DE DESCARGA C/REG INCORP DN 32MM (1 1/4") C/ ACAB SIMPLES | UN | 15
08.04.053 | FDE | VALVULA DE DESCARGA C/ACIONAMENTO DUPLO FLUXO REGISTRO E ACABAM. DN 32MM 1 1/4" | UN | 24
08.05.005 | FDE | TUBO DE COBRE NBR13206 CLASSE "E" DN 15MM (1/2") AGUA QUENTE INCL CONEXOES | M | 175
08.05.006 | FDE | TUBO DE COBRE NBR13206 CLASSE "E" DN 22MM (3/4") AGUA QUENTE INCL CONEXOES | M | 116
08.05.007 | FDE | TUBO DE COBRE NBR13206 CLASSE "E" DN 28MM (1") AGUA QUENTE INCL CONEXOES | M | 95
08.07.010 | FDE | PROTECAO ANTI CORROSIVA PARA RAMAIS SOB A TERRA | M | 790
08.08.028 | FDE | AH-04 ABRIGO PARA HIDRANTE COM MANGUEIRA 1 1/2" E ESGUICHO REGULAVEL | UN | 18
08.08.035 | FDE | ESGUICHO DE LATAO C/ENGATE RAPIDO ORIFICIO DE 1/2" | UN | 94
08.09.003 | FDE | TUBO DE FERRO FUNDIDO DN 100MM (4") - INCLUSIVE CONEXOES - DESC | M | 47
08.09.016 | FDE | TUBO PVC NORMAL "SN" JUNTA ELÁSTICA DN 50 INCL CONEXÕES | M | 250
08.09.017 | FDE | TUBO PVC NORMAL "SN" JUNTA ELÁSTICA DN 75 INCL CONEXÕES | M | 158
08.09.018 | FDE | TUBO PVC NORMAL "SN" JUNTA ELÁSTICA DN 100 INCL CONEXÕES | M | 200
08.09.019 | FDE | TUBO PVC NORMAL "SN" JUNTA ELÁSTICA DN 150 INCL CONEXÕES | M | 203
08.10.004 | FDE | CAIXA SIFONADA DE PVC DN 100X150X50MM C/GRELHA PVC CROMADO | UN | 28
08.10.007 | FDE | CAIXA SIFONADA DE PVC DN 150X150X50MM COM GRELHA DE PVC CROMADO | UN | 30
08.10.010 | FDE | CAIXA SIFONADA DE PVC DN 100X100X50MM C/GRELHA PVC CROMADO | UN | 24
08.10.049 | FDE | RALO SECO CONICO PVC DN 100MM C/GRELHA PVC CROMADO | UN | 28
08.11.005 | FDE | TUBO DE FERRO FUNDIDO DN 150MM (6") - INCLUSIVE CONEXOES | M | 22
08.12.017 | FDE | CALHA OU AGUA FURTADA EM CHAPA GALV. N 24 - CORTE 1,00M | M | 180
08.12.022 | FDE | CALHA OU AGUA FURTADA EM CHAPA GALV. N 26 - CORTE 0,50M | M | 300
08.14.045 | FDE | TORNEIRA DE BOIA EM LATAO (BOIA PLAST) DN 20MM (3/4") | UN | 26
08.14.046 | FDE | TORNEIRA DE BOIA EM LATAO (BOIA PLAST) DN 25MM (1") | UN | 20
08.14.101 | FDE | CAIXA DÁGUA CÔNICA POLIETILENO CAPACIDADE DE 500L INCLUSIVE TAMPA | UN | 5
08.14.103 | FDE | CAIXA DÁGUA CÔNICA POLIETILENO CAPACIDADE DE 1000L INCLUSIVE TAMPA | UN | 8
08.16.004 | FDE | BACIA SIFONADA COM CAIXA DE DESCARGA ACOPLADA BRANCA | UN | 41
08.16.010 | FDE | LAVATORIO DE LOUCA BRANCA SEM COLUNA C/ TORNEIRA DE FECHAM AUTOMATICO | UN | 46
08.16.025 | FDE | MICTORIO DE LOUCA SIFONADO/AUTO ASPIRANTE BRANCO | UN | 27
08.16.045 | FDE | TANQUE DE LOUCA BRANCA,PEQUENO C/COLUNA | UN | 37
08.16.046 | FDE | TANQUE DE LOUCA BRANCA,GRANDE C/COLUNA | UN | 21
08.16.065 | FDE | PAPELEIRA DE LOUCA BRANCA DE 15X15CM | UN | 27
08.16.090 | FDE | BR-02 LAVATORIO PARA SANITARIO ACESSIVEL | CJ | 23
08.17.038 | FDE | CHUVEIRO SIMPLES C/ARTICULACAO, LATAO CROMADO DN 15MM (1/2") | UN | 16
08.17.041 | FDE | CHUVEIRO ELETRICO COM RESISTENCIA BLINDADA | UN | 10
08.17.085 | FDE | TORNEIRA DE FECHAMENTO AUTOMATICO DE MESA | UN | 35
08.50.020 | FDE | DEMOLIÇÃO DE CALHAS E RUFOS EM CHAPAS METALICAS | M | 68
08.50.021 | FDE | DEMOLIÇÃO DE CONDUTORES APARENTES | M | 616
08.60.005 | FDE | RETIRADA DE REGISTROS E VÁLVULAS DE DESCARGA | UN | 55
08.60.007 | FDE | RETIRADA DE TORNEIRAS | UN | 52
08.60.010 | FDE | RETIRADA DE SIFÕES | UN | 132
08.60.011 | FDE | RETIRADA DE APARELHOS SANITÁRIOS INCLUINDO ACESSÓRIOS | UN | 35
08.80.032 | FDE | TORNEIRA PARA LAVATORIO DE LOUCA BRANCA OU BANCADA | UN | 35
08.82.030 | FDE | GRELHA DE FERRO FUNDIDO DE 20X20 CM | UN | 12
08.82.050 | FDE | DESENTUPIMENTO DE RAMAIS DE ESGOTO | M | 1128
08.82.060 | FDE | LIMPEZA DE CANALETAS DE ÁGUAS PLUVIAIS | M | 184
08.84.033 | FDE | TORNEIRA PRES 1/2 C/ALAVANCA TIPO MESA CROMADO | UN | 58
08.84.034 | FDE | TORNEIRA MEC/CER 1/4 VOLTA TIPO PARED CROMADO 1/2 | UN | 15
08.84.055 | FDE | CUBA SIMPLES ACO INOX(304) CHAP.22 - 400X340X140MM - SEM PERTENCES | UN | 18
08.84.058 | FDE | CUBA DUPLA ACO INOX(304) CHAPA 22 835X340X140MM - SEM PERTENCES | UN | 10
INSTALAÇÕES ELÉTRICAS
09.02.105 | FDE | DISJUNTOR BIPOLAR TERMOMAGNETICO 2X225A | UN | 45
09.02.108 | FDE | DISJUNTOR BIPOLAR TERMOMAGNETICO 2X350A | UN | 16
09.03.046 | FDE | ELETRODUTO DE PVC RIGIDO ROSCAVEL DE 25MM - INCL CONEXOES | M | 2184
09.03.047 | FDE | ELETRODUTO DE PVC RIGIDO ROSCAVEL DE 32MM - INCL CONEXOES | M | 1738
09.03.049 | FDE | ELETRODUTO DE PVC RIGIDO ROSCAVEL DE 50MM - INCL CONEXOES | M | 180
09.04.016 | FDE | CHAVE SECCIONADORA NH C/FUSIVEL 3X630A | UN | 4
09.04.095 | FDE | DISJUNTOR UNIPOLAR TERMOMAGNETICO 1X50A A 1X70A | UN | 76
09.04.096 | FDE | DISJUNTOR UNIPOLAR TERMOMAGNETICO 1X90A A 1X100A | UN | 23
09.05.002 | FDE | ELETROD ACO GALV QUENTE (NBR 5624) 20 MM (3/4") - INCL CONEXOES | M | 381
09.05.003 | FDE | ELETROD ACO GALV QUENTE (NBR 5624) 25 MM (1") - INCL CONEXOES | M | 106
09.05.005 | FDE | ELETROD ACO GALV QUENTE (NBR 5624) 40 MM (1 1/2") - INCL CONEXOES | M | 123
09.05.047 | FDE | QUADRO DISTRIBUICAO, DISJ. GERAL 60A P/ 14 A 20 DISJS. | UN | 6
09.05.051 | FDE | QUADRO DISTRIBUICAO, DISJ. GERAL 80A P/ 22 A 26 DISJS. | UN | 5
09.05.092 | FDE | INTERRUPTOR AUTOMATICO DIFERENCIAL (DISPOSITIVO DR) 40A/30 mA | UN | 35
09.05.093 | FDE | INTERRUPTOR AUTOMATICO DIFERENCIAL (DISPOSITIVO DR) 63A/30 mA | UN | 17
09.06.001 | FDE | CAIXA DE PASSAGEM ESTAMPADA COM TAMPA PLASTICA DE 4"X2" | UN | 125
09.06.002 | FDE | CAIXA DE PASSAGEM ESTAMPADA COM TAMPA PLASTICA DE 4"X4" | UN | 57
09.06.005 | FDE | CAIXA DE PASSAGEM CHAPA TAMPA PARAFUSADA DE 10X10X8 CM | UN | 76
09.06.007 | FDE | CAIXA DE PASSAGEM CHAPA TAMPA PARAFUSADA DE 15X15X8 CM | UN | 46
09.06.009 | FDE | CAIXA DE PASSAGEM CHAPA TAMPA PARAFUSADA DE 20X20X10 CM | UN | 32
09.06.012 | FDE | CAIXA DE PASSAGEM CHAPA TAMPA PARAFUSADA DE 30X30X12 CM | UN | 5
09.06.015 | FDE | CAIXA DE PASSAGEM CHAPA TAMPA PARAFUSADA DE 40X40X15 CM | UN | 6
09.06.019 | FDE | CAIXA DE PASSAGEM CHAPA TAMPA PARAFUSADA DE 50X50X15 CM | UN | 4
09.06.028 | FDE | CAIXA DE PASSAGEM EM ALVENARIA DE 1,00X1,00X1,00 M | UN | 46
09.06.036 | FDE | CAIXA DE PASSAGEM A PROVA DE UMIDADE EM ALUMINIO 15X15X10CM | UN | 19
09.06.037 | FDE | CAIXA DE PASSAGEM A PROVA DE UMIDADE EM ALUMINIO 20X20X10CM | UN | 12
09.06.045 | FDE | QUADRO EM CHAPA COM PORTA E FECHADURA (TELEBRAS) DE 20X20X12CM | UN | 12
09.06.047 | FDE | QUADRO EM CHAPA COM PORTA E FECHADURA (TELEBRAS) DE 40X40X12CM | UN | 12
09.08.002 | FDE | INTERRUPTOR DE 1 TECLA SIMPLES EM CX.4"X2"-ELETROD.AÇO GALV.A QUENTE | UN | 134
09.08.003 | FDE | INTERRUPTOR DE 2 TECLAS SIMPLES EM CX.4"X2"-ELETROD.AÇO GALV.A QUENTE | UN | 136
09.08.004 | FDE | INTERRUPTOR DE 3 TECLAS SIMPLES EM CX.4"X2"-ELETROD.AÇO GALV.A QUENTE | UN | 83
09.08.007 | FDE | INTERRUPTOR DE 1 TECLA PARAL.SIMPL.CX.4"X2"-ELETR.AÇO GALV.A QUENTE | UN | 79
09.08.055 | FDE | BOTOEIRA PARA ACIONAMENTO DA BOMBA DE INCENDIO | UN | 17
09.08.056 |  | CIGARRA - ELETROD. PVC Ø 25MM AMARELO | UN | 7
09.08.060 | FDE | INTERRUPTOR 2 TECLAS SIMPLES CAIXA DE 4"X2"-ELETR PVC RIGIDO | UN | 142
09.08.062 | FDE | INTERRUPTOR 3 TECLAS SIMPLES CAIXA 4"X2"-ELETR PVC RIGIDO | UN | 41
09.08.071 | FDE | INTERRUPTOR 1 TECLA PARALELO SIMPLES CAIXA 4"X2"- ELETR PVC RIGIDO | UN | 32
09.08.073 | FDE | INTERRUPTOR 1 TECLA PARALELO BIPOLAR CAIXA 4"X2"- ELETR PVC RIGIDO | UN | 10
09.08.080 | FDE | TOMADA DE PISO 2P+T PADRAO NBR 14136 CORRENTE 10A-250V-ELETR PVC RÍGIDO | UN | 80
09.08.086 | FDE | ACIONADOR DO ALARME DE INCENDIO | UN | 17
09.08.087 | FDE | SIRENE PARA ALARME DE EMERGENCIA- ELETRODUTO DE PVC | UN | 2
09.08.089 | FDE | TOMADA 2P+T PADRAO NBR 14136, CORRENTE 20A-250V-ELETR.PVC RIGIDO | UN | 81
09.08.090 | FDE | DETECTOR DE FUMAÇA OPTICO CONVENCIONAL-ELETROD.AÇO GALV.A QUENTE | UN | 14
09.10.030 | FDE | SENSOR DE PRESENÇA INTERNO | UN | 28
09.11.076 | FDE | IL-84 PROJETOR COM FACHO SIMÉTRICO OU ASSIMETRICO PARA LAMPADA TUBULAR DE VAPOR DE SÓDIO 1X150W | UN | 18
09.11.077 | FDE | IL-85 PROJETOR COM FACHO SIMÉTRICO OU ASSIMÉTRICO PARA LAMPADA TUBULAR DE VAPOR DE SÓDIO 1X250W | UN | 30
09.13.015 | FDE | BARRA CHATA ACO GALVANIZADO (3/4"X1/8") - CAPTOR P/ PARA RAIOS | M | 649
09.13.028 | FDE | TERRA SIMPLES 1 HASTE COPERWELD DN 19MM X 3M SEM CAIXA DE INSPEÇAO | UN | 72
09.13.032 | FDE | CONEXAO EXOTERMICA CABO/CABO | UN | 214
09.13.033 | FDE | CONEXAO EXOTERMICA CABO/HASTE | UN | 157
09.13.040 | FDE | CORDOALHA DE AÇO GALV. A QUENTE 50 MM2 (3/8") C/SUPORTE.DE FIXAÇÃO | M | 59
09.50.004 | FDE | REMOCAO DE BUCHA DE PASSAGEM INT/EXT, OU DE CHAPA P/ BUCHA PASS A.T. | UN | 19
09.50.008 | FDE | REMOCAO DE ISOLADOR TIPO CASTANHA, INCLUSIVE GANCHO DE SUSTENTACAO | UN | 4
09.50.011 | FDE | REMOCAO DE VERGALHAO DE COBRE | M | 262
09.50.022 | FDE | REMOCAO DE DISJUNTOR DE VOLUME NORMAL OU REDUZIDO | UN | 12
09.50.024 | FDE | REMOCAO DE JANELA DE VENTILACAO PADRAO ELETROPAULO | UN | 58
09.50.029 | FDE | REMOÇÃO DE POSTE DE CONCRETO | UN | 4
09.50.032 | FDE | REMOCAO DE CRUZETA DE MADEIRA | UN | 8
09.50.037 | FDE | REMOCAO CINTA FIXACAO DE ELETRODUTO OU SELA P/CRUZETA MAD EM POSTE | UN | 8
09.50.039 | FDE | REMOCAO DE CAIXAS DE MEDICAO OU CAIXAS P/ TRANSF. DE CORRENTE | UN | 15
09.52.001 | FDE | REMOCAO DE POSTE ACO GALV. OU CAIXA ACO P/ ENTRADA ENERGIA EM B.T. | UN | 6
09.52.005 | FDE | REMOCAO DE CAIXA DE ENTRADA DE TELEFONE PADRAO TELEFONICA | UN | 3
09.52.007 | FDE | REMOCAO DE TUBULACAO ELETRICA EMBUTIDA ATE 2" | M | 63
09.52.008 | FDE | REMOCAO DE TUBULACAO ELETRICA EMBUTIDA ACIMA DE 2" | M | 165
09.52.009 | FDE | REMOCAO DE TUBULACAO ELETRICA APARENTE ATE 2" | M | 53
09.52.010 | FDE | REMOCAO DE TUBULACAO ELETRICA APARENTE ACIMA 2" | M | 152
09.52.015 | FDE | REMOCAO DE CAIXA PARA FUSIVEL OU TOMADA INSTALADA EM PERFILADOS | UN | 7
09.52.037 | FDE | REMOCAO DE CHAVE DE ACAO RAPIDA,COMANDO FRONTAL MONTADO EM PAINEL B.T | UN | 10
09.54.001 | FDE | REMOCAO DE INTERRUPTORES TOMADAS BOTOES DE CAMPAINHA E CIGARRAS | UN | 255
09.54.002 | FDE | REMOCAO DE CHAVE AUTOMATICA DA BOIA | UN | 22
09.54.003 | FDE | REMOCAO DE CONTACTOR MAGNETICO P/ QUADRO DE COMANDO DE BOMBA RECALQUE | UN | 4
09.54.006 | FDE | REMOCAO APARELHO ILUMINACAO,PLAFONS E PENDENTES P/LAMPADAS FLUORESC | UN | 37
09.54.013 | FDE | REMOCAO DE REATORES PARA LAMPADAS HG EM POSTES | UN | 5
09.54.014 | FDE | REMOCAO DE AP. ILUMIN. EM POSTES OU DE PROJETORES EM FACHADAS | UN | 26
09.54.019 | FDE | REMOCAO DE CRUZETAS DE FERRO PARA FIXACAO DE PROJETORES | UN | 40
09.56.001 | FDE | REMOCAO DE CAPTOR DE PARA-RAIOS TIPO FRANKLIN OU RADIATIVO | UN | 25
09.60.012 | FDE | RETIRADA DE TERMINAL OU CONECTOR PARA VERGALHAO DE COBRE | UN | 58
09.62.004 | FDE | RETIRADA DE CABECOTE PADRAO TELEFONICA OU DE BASE P/DISJUNTOR QUICK LAG | UN | 32
09.66.004 | FDE | RETIRADA DE CABOS DE AÇO E ESTICADORES DE PARA-RAIOS | M | 155
09.70.007 | FDE | RECOLOCAÇÃO DE CANTONEIRA METALICA | M | 95
09.72.011 | FDE | RECOLOCAÇÃO DE CONDULETES OU DE CX.FUSIV. OU DE TOMADA INSTAL. EM PERFILADOS | UN | 193
09.80.007 | FDE | CANTONEIRA DE FERRO 1 1/2" X 1 1/2" X 1/8" | M | 436
09.80.012 | FDE | VERGALHAO DE COBRE DE 3/8" (10MM) | M | 240
09.80.026 | FDE | CHAVE SECCIONADORA TRIPOLAR SECA PARA 200A/15 KV C/ CMD PROLONGADO | UN | 3
09.80.039 | FDE | RELE FALTA-DE-FASE TRIFASICO TIPO ST 220/110 V PEXTRON OU SIMILAR | UN | 65
09.80.040 | FDE | RELE PRIMARIO DE SOBRECORRENTE P/DISJ. DE MEDIA TENSAO | UN | 10
09.80.051 | FDE | MAO FRANCESA DE 700 MM | UN | 154
09.80.053 | FDE | CAIXA DE MEDICAO PADRAO ELEKTRO - 0,70 X 0,60 X 0,25 M | UN | 12
09.82.025 | FDE | TERMINAL OU CONECTOR DE PRESSAO PARA CABO 10MM | UN | 52
09.82.026 | FDE | TERMINAL OU CONECTOR DE PRESSAO PARA CABO 16MM | UN | 57
09.82.027 | FDE | TERMINAL OU CONECTOR DE PRESSAO PARA CABO 25MM | UN | 5
09.82.028 | FDE | TERMINAL OU CONECTOR DE PRESSAO PARA CABO 35MM | UN | 51
09.82.029 | FDE | TERMINAL OU CONECTOR DE PRESSAO PARA CABO 50MM | UN | 25
09.82.030 | FDE | TERMINAL OU CONECTOR DE PRESSAO PARA CABO 70MM | UN | 49
09.82.031 | FDE | TERMINAL OU CONECTOR DE PRESSAO PARA CABO 95MM | UN | 46
09.82.032 | FDE | TERMINAL OU CONECTOR DE PRESSAO PARA CABO 120MM | UN | 50
09.82.033 | FDE | TERMINAL OU CONECTOR DE PRESSAO PARA CABO 150MM | UN | 47
09.82.034 | FDE | TERMINAL OU CONECTOR DE PRESSAO PARA CABO 185MM | UN | 43
09.82.035 | FDE | TERMINAL OU CONECTOR DE PRESSAO PARA CABO 240MM | UN | 45
09.82.095 | FDE | PERFILADO EM CHAPA DE ACO 38X38MM | M | 265
09.83.013 | FDE | FUSIVEL NH 01 DE 160A RETARDADO | UN | 22
09.83.014 | FDE | FUSIVEL NH DE 300 A 400A | UN | 10
09.83.017 | FDE | FUSIVEL NH DE 200 A 250A | UN | 23
09.84.009 | FDE | TOMADA 2P+T PADRAO NBR 14136 CORRENTE 10A-250V | UN | 69
09.84.050 | FDE | RECEPTACULO PORCELANA P/LAMP FLUORESC. COMPACTA ROSCA E-27 | UN | 373
09.85.010 | FDE | LAMPADA VAPOR DE SODIO 70W | UN | 36
09.85.018 | FDE | LAMPADA VAPOR METALICO 150W | UN | 44
09.85.023 | FDE | LUMIN. BLINDADA ARANDELA P/ LAMP. MISTA 160 W | UN | 8
09.85.024 | FDE | LUMIN. BLINDADA PLAFONIER P/ LAMP. MISTA 160W | UN | 12
09.85.025 | FDE | LUMIN. BLINDADA ARANDELA P/ LAMP. FLUOR.COMPACTA 23 W | UN | 5
09.85.039 | FDE | BRACO ACO GALVANIZADO DE 1" X 1.00M | UN | 75
09.85.045 | FDE | CRUZETA DE FERRO GALVANIZADO PARA 2 PROJETORES | UN | 31
09.85.048 | FDE | POSTE DE AÇO GALV.TIPO CURVO,C/JANELAS INSP H=7 M ACIMA DO SOLO | UN | 4
09.85.050 | FDE | POSTE DE AÇO GALV.TIPO RETO, C/JANELA INSP. H=10M ACIMA DO SOLO | UN | 11
09.85.060 | FDE | CONDULETE DE 1" | UN | 243
09.85.061 | FDE | CONDULETE DE 1 1/4" | UN | 240
09.85.062 | FDE | CONDULETE DE 1 1/2" | UN | 249
09.85.063 | FDE | CONDULETE DE 2" | UN | 47
09.85.064 | FDE | CONDULETE DE 3/4" | UN | 501
09.85.086 | FDE | LAMPADA LED TUBULAR VIDRO DE 10W C/TEMPERATURA DE COR 4000° K | UN | 590
09.85.087 | FDE | LAMPADA LED TUBULAR POLICARBONATO DE 10W C/TEMPERATURA DE COR 4000° K | UN | 499
09.85.088 | FDE | LAMPADA LED TUBULAR VIDRO DE 18W C/TEMPERATURA DE COR 4000° K | UN | 640
09.85.089 | FDE | LAMPADA LED TUBULAR POLICARBONATO DE 18W C/TEMPERATURA DE COR 4000° K | UN | 542
09.86.001 | FDE | CAPTOR TIPO FRANKLIN, BOUQUET NIQUELADO DE 4 PONTAS-CONECTOR GRANDE | UN | 104
09.86.025 | FDE | CONECTOR TIPO SPLIT-BOLT PARA CABO DE 25 MM2 | UN | 89
09.86.026 | FDE | CONECTOR TIPO SPLIT-BOLT PARA CABO DE 35 MM2 | UN | 80
09.86.027 | FDE | CONECTOR TIPO SPLIT-BOLT PARA CABO DE 95 MM2 | UN | 92
40.10.016 | CPOS | CONTATOR DE POTÊNCIA 12 A - 1NA+1NF | UN | 5
40.10.020 | CPOS | CONTATOR DE POTÊNCIA 9 A - 2NA+2NF | UN | 5
40.10.040 | CPOS | CONTATOR DE POTÊNCIA 12 A - 2NA+2NF | UN | 5
40.10.060 | CPOS | CONTATOR DE POTÊNCIA 16 A - 2NA+2NF | UN | 5
40.10.080 | CPOS | CONTATOR DE POTÊNCIA 22 A/25 A - 2NA+2NF | UN | 5
40.10.100 | CPOS | CONTATOR DE POTÊNCIA 32 A - 2NA+2NF | UN | 5
40.10.106 | CPOS | CONTATOR DE POTÊNCIA 38 A/40 A - 2NA+2NF | UN | 5
40.10.110 | CPOS | CONTATOR DE POTÊNCIA 50 A - 2NA+2NF | UN | 5
40.10.132 | CPOS | CONTATOR DE POTÊNCIA 65 A - 2NA+2NF | UN | 5
40.10.136 | CPOS | CONTATOR DE POTÊNCIA 110 A - 2NA+2NF | UN | 5
40.10.140 | CPOS | CONTATOR DE POTÊNCIA 150 A - 2NA+2NF | UN | 5
40.10.150 | CPOS | CONTATOR DE POTÊNCIA 220 A - 2NA+2NF | UN | 5
40.10.500 | CPOS | MINICONTATOR AUXILIAR - 4NA | UN | 5
40.10.510 | CPOS | CONTATOR AUXILIAR - 2NA+2NF | UN | 5
40.10.520 | CPOS | CONTATOR AUXILIAR - 4NA+4NF | UN | 5
FORRO
10.01.021 | FDE | FORRO DE TABUA APAR. 10X1CM MACHO-FEMEA G1-C4 ENTARUGADO | M² | 98
10.01.049 | FDE | FORRO DE GESSO ACARTONADO INCL ESTRUTURA | M² | 665
10.01.058 | FDE | ISOLACAO TERMOACUSTICA - LA DE VIDRO ESP 1" | M² | 190
10.50.001 | FDE | DEMOLIÇÃO DE FORRO DE ESTUQUE OU MADEIRA, INCLUSIVE ENTARUGAMENTO | M² | 90
10.50.003 | FDE | DEMOLIÇÃO DE FORRO EM GESSO | M² | 366
10.60.001 | FDE | RETIRADA DE FORROS DE MADEIRA PREGADOS (PLACAS OU TABUAS) | M² | 220
10.60.002 | FDE | RETIRADA DE FORROS EM PLACAS APOIADAS | M² | 593
10.60.005 | FDE | RETIRADA DE FORRO DE PVC EM LAMINAS | M² | 97
22.02.190 | CPOS | FORRO DE GESSO REMOVÍVEL COM PELÍCULA RÍGIDA DE PVC DE 625MM X 625MM | M² | 132
22.03.020 | CPOS | FORRO EM LÃ DE VIDRO REVESTIDO EM PVC, ESPESSURA DE 20 MM | M² | 125
22.03.040 | CPOS | FORRO MODULAR REMOVÍVEL EM PVC DE 618MM X 1243MM | M² | 98
22.03.050 | CPOS | FORRO EM FIBRA MINERAL REVESTIDO EM LÁTEX | M² | 116
22.03.070 | CPOS | FORRO EM LÂMINA DE PVC | M² | 842
IMPERMEABILIZAÇÕES / JUNTAS DE DILATAÇÃO
11.01.010 | FDE | IMPERMEAB C/ ARGAM POLIMERICA SEMIFLEXIVEL P/ CORTINAS E POCOS DE ELEV COM APLICAÇAO 4 DEMAOS | M² | 22
11.02.022 | FDE | IMPERMEABILIZACAO MULTIMEMBRANAS ASFALTICAS - FELTRO ASFALTO | M² | 315
11.02.023 | FDE | IMPERMEABILIZACAO COM MANTA ELASTOMERICA BUTILICA OU EPDM | M² | 261
11.02.024 | FDE | IMPERMEABILIZACAO COM MANTA ASFALTICA PRE FABRICADA 4MM | M² | 182
11.02.025 | FDE | IMPERMEABILIZACAO COM MANTA ASFALTICA PRE FABRICADA 4MM - ACAB AREIA | M² | 264
11.02.040 | FDE | IMPERMEABIL.EMULSAO ASFALTICA ELASTOMERICA MONOCOMPONENTE. APLICAÇAO 4 DEMÃOS INCLUS.TELA ESTRUTURANTE | M² | 285
11.02.054 | FDE | ISOLAMENTO TERMICO COM CAMADAS DE ARGILA EXPANDIDA | M³ | 153
11.02.066 | FDE | REGULARIZACAO DE SUPERFICIE P/ PREPARO IMPERM 1:3 E=2,5CM | M² | 1314
11.02.067 | FDE | ARGAMASSA PARA PROTEÇAO MECANICA SOBRE SUPERFICIE IMPERMEABILIZADA TRAÇO 1:4 ESPESSURA 3CM | M² | 96
11.03.006 | FDE | IMPERMEABILIZAÇAO RESERV.ELEV COM ARGAMASSA POLIMERICA APLICAÇAO 2 DEMÃOS SEMIFLEXIVEL + 4 DEMÃOS FLEXIVEL INCLUS.TELA ESTRUTURANTE | M² | 25
11.03.007 | FDE | IMPERMEABIL RESERV.ENTERRADO COM ARGAMASSA POLIMERICA SEMIFLEXIVEL COM APLICAÇÃO 4 DEMÃOS | M² | 520
11.04.004 | FDE | JUNTAS DE DILATACAO/MASTIQUE ELASTICO OU POLIURETANO | C3 | 922
11.04.010 | FDE | MANGUEIRA PLASTICA FLEXIVEL PARA JUNTA DE DILATACAO | M | 605
11.04.021 | FDE | JUNTA ELASTICA ESTRUTURAL NEOPRENE (REF 2020F) INCLUSIVE LIMPEZA | M | 126
11.04.022 | FDE | JUNTA ELASTICA ESTRUTURAL NEOPRENE (REF 2027M) INCLUSIVE LIMPEZA | M | 131
11.50.002 | FDE | DEMOLIÇÃO DE ARGAMASSA COM IMPERMEABILIZANTE | M² | 135
REVESTIMENTOS: TETO E PAREDE
12.01.001 | FDE | CHAPISCO | M² | 1016
12.01.006 | FDE | EMBOCO DESEMPENADO | M² | 1217
12.02.005 | FDE | EMBOCO | M² | 1159
12.02.007 | FDE | REBOCO | M² | 1006
12.02.009 | FDE | REVESTIMENTO COM GESSO | M² | 544
12.02.029 | FDE | CERAMICA ESMALTADA 20X20CM | M² | 1335
12.02.044 | FDE | PERFIL CANTONEIRA EM ALUMINIO PARA REBOCO | M | 381
12.50.001 | FDE | DEMOLIÇÃO DE REVESTIMENTO EM ARGAMASSA/GESSO EM FORRO E PAREDES | M² | 782
12.50.002 | FDE | DEMOLIÇÃO DE REVEST DE AZULEJOS, PASTILHAS E LADRILHOS INCL ARG ASSENTAMENTO | M² | 142
12.60.001 | FDE | RETIRADA DE MÁRMORE PEDRAS OU GRANITOS INCL DEMOLICÃO ARGAMASSA ASSENTAMENTO | M² | 71
12.80.030 | FDE | REPARO EM TRINCAS E RACHADURAS | M | 202
PISOS INTERNOS / RODAPÉS / PEITORIS
13.01.004 | FDE | LASTRO DE CONCRETO C/ HIDROFUGO E=5CM | M² | 116
13.02.004 | FDE | CIMENTADO DESEMPENADO E ALISADO C/ CORANTE E=3,5CM INCL ARG REG | M² | 2205
13.02.005 | FDE | CIMENTADO DESEMPENADO ALISADO E=3,50CM INCL ARG REG | M² | 1181
13.02.020 | FDE | LADRILHO HIDRAULICO 25X25 E=2CM - PISO TATIL DIRECIONAL | M² | 25
13.02.032 | FDE | FAIXA ANTIDERRAPANTE A BASE DE RESINA EPÓXICA E AREIA QUARTZOSA L=4CM | M | 65
13.02.055 | FDE | BORRACHA ASSENTADA C/ ARGAMASSA - PISO TATIL DE ALERTA | M² | 68
13.02.059 | FDE | SINALIZAÇÃO VISUAL DE DEGRAUS FITA ADESIVA COR AMARELA 25x200MM (2 FAIXAS) | CJ | 670
13.02.069 | FDE | PORCELANATO ESMALTADO | M² | 1239
13.02.087 | FDE | TACO MADEIRA G1-C6 APLICADO COM COLA | M² | 63
13.02.093 | FDE | RASPAGEM COM CALAFETACAO E APLICACAO DE CERA | M² | 476
13.02.100 | FDE | CERAMICA ESMALT.ANTIDER. ABSORÇÃO DE AGUA 3% A 8% PEI 4/5 COEF.ATRITO MINIMO 0,4 USO EXCLUSIVO PADRAO CRECHE | M² | 1455
13.05.003 | FDE | RODAPE DE CIMENTADO DE 15 CM | M | 327
13.05.009 | FDE | RODAPE DE MADEIRA DE 7X1,5CM G1-C4 | M | 341
13.05.022 | FDE | RODAPE PORCELANATO ESMALTADO 7CM | M | 1612
13.05.068 | FDE | RODAPE VINILICO DE 5 CM SIMPLES | M | 132
13.05.070 | FDE | RODAPE VINILICO DE 7,5 CM SIMPLES | M | 58
13.05.080 | FDE | RODAPE DE BORRACHA SINT COR PRETA FAIXA 7CM E=7MM FIXAVEL C/ARG | M | 186
13.50.017 | FDE | DEMOLICAO SOLEIRAS EM GERAL INCLUSIVE ARGAMASSA ASSENTAMENTO | M | 26
13.60.011 | FDE | RETIRADA DE RODAPÉS DE CERAM LADR-HIDR GRANITO OU MÁRMORE | M | 491
13.80.007 | FDE | PISO DE CONCRETO FCK=25MPA E=5CM | M² | 110
13.80.012 | FDE | SOALHO DE TABUA 20X2CM MACHO-FEMEA G1-C6 (SOMENTE TABUAS) | M² | 65
13.80.015 | FDE | PISO VINILICO DE 2MM DE ESPESSURA | M² | 345
13.80.016 | FDE | PISO VINILICO DE 3,2MM DE ESPESSURA | M² | 71
13.80.018 | FDE | REPARO COMPLETO EM GRANILITE-RASPAGEM/ESTUCAMENTO/POLIMENTO | M² | 465
13.80.021 | FDE | ARGAMASSA DE REGULARIZACAO CIMENTO/AREIA 1:3 E=2,50CM | M² | 2044
13.80.022 | FDE | COLAGEM COM NATA DE CIMENTO E ADESIVO P/ ARGAMASSA E CHAPISCO | M² | 1372
13.80.066 | FDE | PISO BORRACHA SINT PASTILHADO PRETO ESPES 4/5MM - COLADO | M² | 95
VIDROS
14.01.002 | FDE | VIDRO LISO COMUM INCOLOR DE 3MM | M² | 62
14.01.004 | FDE | VIDRO LISO COMUM INCOLOR DE 4MM | M² | 160
14.01.006 | FDE | VIDRO LISO COMUM INCOLOR DE 5MM | M² | 24
14.01.008 | FDE | VIDRO LISO COMUM INCOLOR DE 6MM | M² | 37
14.60.001 | FDE | RETIRADA DE VIDRO INCLUSIVE RASPAGEM DE MASSA OU RETIRADA DE BAGUETES | M² | 76
14.70.001 | FDE | RECOLOCAÇÃO DE VIDRO INCLUSIVE EMASSAMENTO OU RECOLOCACAO DE BAGUETES | M² | 58
14.80.001 | FDE | ESPELHO DE CRISTAL 6MM LAPIDADO INCLUSIVE FIXAÇÃO COM COLA ADESIVA | M² | 16
PINTURA
15.01.004 | FDE | ESMALTE EM ESTRUTURA METALICA | M² | 4289
15.01.035 | FDE | FUNDO ANTI-OXIDANTE EM ESTRUTURAS | M² | 161
15.02.003 | FDE | MASSA NIVELADORA PARA INTERIOR | M² | 7786
15.02.005 | FDE | TINTA LATEX ECONOMICA | M² | 9337
15.02.010 | FDE | TINTA LATEX ECONOMICA EM ELEMENTO VAZADO | M² | 3580
15.02.018 | FDE | ESMALTE A BASE DE AGUA | M² | 2371
15.02.041 | FDE | VERNIZ SELANTE RESISTENTE À ABRASÃO APLICADO SOBRE VERNIZ RETARDANTE EM SUPERFICIE DE MADEIRA ACABAMENTO TRANSPARENTE COM DUAS DEMÃOS | M² | 3264
15.04.009 | FDE | TRATAMENTO DE CONCRETO COM ESTUQUE E LIXAMENTO | M² | 332
15.04.020 | FDE | LIQUIDO IMUNIZANTE EM MADEIRA APARENTE | M² | 487
15.04.030 | FDE | VERNIZ ACRILICO BASE SOLVENTE COM 1 DEMAO PRIMER +2 DEMAOS VERNIZ ACRILICO BASE SOLVENTE | M² | 3288
15.04.078 | FDE | SINALIZAÇÃO VISUAL DE DEGRAUS-PINTURA ACRÍLICA P/PISOS | CJ | 161
15.80.029 | FDE | VERNIZ ANTIPICHAÇÃO 2 DEMAOS | M² | 2790
15.80.040 | FDE | PINTURA DE QUADRAS ESPORTIVAS - LINHAS DEMARCATORIAS | UN | 8
15.80.047 | FDE | PINTURA EM LOUSA INCL. PREPARO E RETOQUE DE MASSA | M² | 376
33.10.050 | CPOS | TINTA ACRÍLICA EM MASSA, INCLUSIVE PREPARO | M² | 7592
SERVIÇOS COMPLEMENTARES
16.01.012 | FDE | FD-12 FECHAMENTO DE DIVISAS - MOUROES C/ ARAMES E HIBISCOS | M | 120
16.01.058 | FDE | GRADIL ELETROFUNDIDO GALV. COM PINTURA ELETROSTATICA 62X132MM BARRA 25X2MM | M² | 492
16.01.080 | FDE | PT-30 PORTAO GRADIL ELETROFUNDIDO / PILARETE DE CONCRETO (300X185CM) | UN | 8
16.01.081 | FDE | PT-31 PORTAO GRADIL ELETROFUNDIDO / PILARETE DE CONCRETO (300X235CM) | UN | 7
16.01.082 | FDE | PT-32 PORTAO GRADIL ELETROFUNDIDO / PILARETE DE CONCRETO (180X185CM) | UN | 5
16.01.083 | FDE | PT-33 PORTAO GRADIL ELETROFUNDIDO / PILARETE DE CONCRETO (180X235CM) | UN | 5
16.02.004 | FDE | PAVIMENTAÇÃO DE CONCRETO P/PISO PERMEAVEL DRENANTE (DIAGONAL) | M² | 1187
16.02.010 | FDE | PAVIMENTAÇÃO DE CONCRETO P/PISO PERMEAVEL DRENANTE (SEXTAVADO) | M² | 1200
16.02.014 | FDE | PAVIMENTAÇAO DE CONCRETO PARA PISO PERMEAVEL DRENANTE (GRAMA) | M² | 407
16.02.025 | FDE | GUIAS PRE-MOLDADAS TIPO PMSP | M | 125
16.02.026 | FDE | SARJETAS MOLDADAS NO LOCAL TIPO PMSP | M | 125
16.02.061 | FDE | LADRILHO HIDRAULICO 25X25 E=2CM - PISO TATIL DE ALERTA | M² | 35
16.02.068 | FDE | DEGRAU DE CONCRETO ARMADO Fck 25MPa DESEMPENADO E=6CM INCLUSIVE LASTRO DE BRITA | M | 1190
16.03.002 | FDE | GRAMA ESMERALDA EM PLACAS | M² | 9600
16.03.006 | FDE | GRAMA SAO CARLOS EM PLACAS | M² | 9350
16.04.037 | FDE | FQ-04 ALAMBRADO COM PERFIL E TELA SOLDADA-GALVANIZADOS | M² | 380
16.05.075 | FDE | CA-10 CAIXA DE AREIA 50X50 CM PARA AGUAS PLUVIAIS | UN | 16
16.06.045 | FDE | LOCAÇÃO MENSAL CONTAINER DE 6M C/1 V.SANIT. 1 LAVABO E 1 PONTO P/CHUVEIRO,INCLUSIVE SUPORTE AR COND. | M² | 51
16.06.046 | FDE | LOCAÇÃO MENSAL DE CONTAINER 6,00M COM JANELAS DE VENTILAÇÃO. | M² | 80
16.06.047 | FDE | LOCAÇÃO MENSAL DE CONTAINER 4,00M COM 2 VASOS SANITARIOS, 1 LAVABO, 1 MICTÓRIO E 4 PONTOS CHUV. | M² | 62
16.06.065 | FDE | ANDAIME - FACHADA - ALUGUEL MENSAL | M² | 112
16.06.066 | FDE | ANDAIME - TORRE - ALUGUEL MENSAL | M | 396
16.06.078 | FDE | FORNECIMENTO E INSTALAÇAO DE PLACA DE IDENTIFICAÇAO DE OBRA INCLUSO SUPORTE ESTRUTURA DE MADEIRA | M² | 39
16.08.027 | FDE | CG-01 CAIXA DE GORDURA EM ALVENARIA | UN | 30
16.11.005 | FDE | LIMPEZA DA OBRA | M² | 936
16.11.020 | FDE | LIMPEZA DE FACHADA POR HIDROJATEAMENTO | M² | 630
16.14.055 | FDE | CONCRETO GROUT, PREPARADO NO LOCAL, LANÇADO E ADENSADO | M³ | 35
16.15.049 | FDE | MURO EM GABIAO COM TELA GALVANIZADA 8/10CM - FIO DIAM 2,7MM | M³ | 45
16.18.070 | FDE | SI-01 PLACA DE SINALIZAÇÃO DE AMBIENTE 200X200MM (PORTA) | UN | 24
16.18.077 | FDE | SI-08 PLACA DE SINALIZAÇÃO DE CORRIMÃO 30X30MM (METÁLICA/BRAILLE) | UN | 196
16.18.080 | FDE | SI-11 SINALIZAÇÃO HORIZONTAL PARA VAGA ACESSIVEL | UN | 28
16.18.081 | FDE | SI-12 TOTEM DE IDENTIFICAÇÃO | UN | 6
16.20.113 | FDE | ELETRODUTO CORRUGADO ESPIRAL ENTERRADO PEAD D=100 CABINE PRIMÁRIA NBR 13897 | M | 1428
16.30.010 | FDE | TAPUME H=225CM APOIADO NO TERRENO E PINTURA LATEX FACE EXTERNA COM LOGOTIPO | M | 3148
16.35.001 | FDE | DEFINICAO E DEMARCACAO DA AREA DE REPARO, COM DISCO DE CORTE | M | 106
16.35.003 | FDE | ESCARIFICACAO COM DISCO DE DESBASTE ATE 0,5CM DE PROFUNDIDADE | M² | 52
16.35.008 | FDE | ESCOVAMENTO MANUAL | M² | 71
16.35.022 | FDE | PREPARACAO DO SUBSTRATO POR APICOAMENTO MANUAL DA SUPERFICIE | M² | 1095
16.38.006 | FDE | JUNTAS C/ELASTOMEROS POLISSULFETOS OU BOR SILICONE SEC TRANSV 2X2CM | D3 | 466
16.40.001 | FDE | PROTECAO DE ARMADURAS COM TINTA DE ALTO TEOR DE ZINCO | M | 3
16.40.002 | FDE | ARGAMASSA OU CONCRETO DE REPARO COM INIBIDORES DE CORROSAO | M³ | 87
16.42.004 | FDE | TRATAMENTO DE MICRO FISSURAS POR SILICATACAO OU FLUORSILICATACAO | M² | 24
16.43.004 | FDE | FUROS EM CONCRETO COM D=3/4" E PROFUNDIDADE 5CM | UN | 7
16.43.005 | FDE | FUROS EM CONCRETO COM D=3/4" E PROFUNDIDADE 15CM | UN | 8
16.43.006 | FDE | FUROS EM CONCRETO COM D=3/4" E PROFUNDIDADE 30CM | UN | 13
16.43.007 | FDE | FUROS EM CONCRETO COM D=1/2" E PROFUNDIDADE 5CM | UN | 13
16.43.008 | FDE | FUROS EM CONCRETO COM D=1/2" E PROFUNDIDADE 15CM | UN | 10
16.43.009 | FDE | FUROS EM CONCRETO COM D=1/2" E PROFUNDIDADE 30CM | UN | 9
16.43.013 | FDE | FURO EM CONCRETO COM D=3/8" | M | 4
16.43.014 | FDE | FURO EM CONCRETO COM D=1/2" | M | 7
16.43.016 | FDE | FURO EM CONCRETO COM D=3/4" | M | 3
16.43.017 | FDE | FURO EM CONCRETO COM D=1" | M | 6
16.43.020 | FDE | TAXA DE MOBILIZAÇÃO EQUIP. FUROS EM CONCRETO | UN | 8
16.47.002 | FDE | PREPARACAO DE PONTE DE ADERENCIA COM ADESIVO BASE EPOXI | M² | 15
16.48.001 | FDE | LIXAMENTO MANUAL | M² | 2457
16.48.014 | FDE | APLICACAO PINTURA IMPERM DUAS DEMAOS,BORRACHA CLORADA BASE SOLVENTE | M² | 1122
16.80.014 | FDE | LASTRO DE BRITA GRADUADA COMPACTAÇÃO MECÂNICA E=8CM | M² | 186
16.80.084 | FDE | DUTO COLETOR DE ENTULHO - LOCAÇÃO MENSAL | M | 60
16.80.089 | FDE | LIMPEZA DE CAIXA D'AGUA ATE 1000 LITROS | UN | 16
16.80.091 | FDE | LIMPEZA DE CAIXAS D'AGUA ACIMA DE 10.000 LITROS | UN | 4
16.80.093 | FDE | LIMPEZA DE CAIXA DE INSPECAO | UN | 329
16.80.094 | FDE | LIMPEZA DE FOSSA SEPTICA | M³ | 32
16.80.097 | FDE | CAÇAMBA DE 4M³ PARA RETIRADA DE ENTULHO | UN | 276
16.80.100 | FDE | REMOÇÃO DE RESÍDUOS ( PODA / ENTULHO) PARA ÁREA DE TRANSBORDO E TRIAGEM (ATT) | M³ | 137
16.85.033 | FDE | CIMENTACAO ENTRE PERFURACAO DE MAIOR "D" E O REVEST DE BOCA | M³ | 95
16.85.080 | FDE | CABO COBRE FLEXÍVEL MULTIPOLAR PP 3x16 mm2 0,6/1KV | M | 3319
16.85.081 | FDE | CABO COBRE FLEXÍVEL MULTIPOLAR PP 3x10 mm2 0,6/1KV | M | 3822
16.85.082 | FDE | CABO COBRE FLEXÍVEL MULTIPOLAR PP 3x6 mm2 0,6/1KV | M | 3130
16.85.083 | FDE | CABO COBRE FLEXÍVEL MULTIPOLAR PP 3x4 mm2 0,6/1KV | M | 3118
16.85.084 | FDE | CABO COBRE FLEXÍVEL MULTIPOLAR PP 3x2,5 mm2 0,6/1KV | M | 3432
16.85.085 | FDE | CABO COBRE FLEXÍVEL MULTIPOLAR PP 3x1,5 mm2 0,6/1KV | M | 3111
VALOR TOTAL

## 11
GOVERNO DO ESTADO DE SÃO PAULO
SECRETARIA DE INFRAESTRUTURA E MEIO AMBIENTE
COORDENADORIA DE ADMINISTRAÇÃO, CONTRATOS E CONVÊNIOS
CENTRO DE ENGENHARIA
ORÇAMENTO REFERENCIAL - LOTE 11
REF. | DESCRIÇÃO |  | UN | QTDE ESTIMADA | VALOR UNITÁRIO | VALOR SERVIÇO
SERVIÇOS PRELIMINARES
01.01.010 | FDE | CORTE, RECORTE E REMOCAO DE ARVORES INCL RAIZES DIAM>5<15CM | UN | 32
01.01.022 | FDE | CORTE, RECORTE E REMOÇÃO DE ÁRVORES INCL.RAIZES 30CM<DIAM<45CM | UN | 9
01.01.023 | FDE | CORTE, RECORTE E REMOÇÃO DE ÁRVORES INCL.RAIZES 45CM<DIAM<60CM | UN | 4
01.01.024 | FDE | CORTE, RECORTE E REMOÇÃO DE ÁRVORES INCL.RAIZES 60CM<DIAM<100CM | UN | 2
01.01.025 | FDE | CORTE, RECORTE E REMOÇÃO DE ÁRVORES INCL.RAIZES DIAM >100CM | UN | 3
01.01.099 | FDE | LIMPEZA DO TERRENO | MV | 1926
01.05.001 | FDE | ESCAVACAO MANUAL - PROFUNDIDADE ATE 1.80 M | M³ | 113
01.05.002 | FDE | ESCAVACAO MANUAL - PROFUNDIDADE ALEM DE 1.80 M | M³ | 75
01.06.001 | FDE | APILOAMENTO PARA SIMPLES REGULARIZACAO | M² | 5936
01.07.002 | FDE | LASTRO DE PEDRA BRITADA - 5CM | M² | 58
01.08.034 | FDE | MANTA GEOTEXTIL DE 200 gr/m² | M² | 213
01.08.035 | FDE | MANTA GEOTEXTIL DE 300 gr/m² | M² | 216
01.08.036 | FDE | MANTA GEOTEXTIL DE 600 gr/m² | M² | 221
01.08.040 | FDE | ENVOLVIMENTO DE DRENOS COM PEDRA BRITADA | M³ | 36
01.08.052 | FDE | CAIXA DE LIGACAO OU INSPECAO - TAMPA DE CONCRETO ARMADO | M² | 43
01.20.010 | CPOS | TAXA DE MOBILIZAÇÃO E DESMOBILIZAÇÃO DE EQUIPAMENTOS PARA EXECUÇÃO DE LEVANTAMENTO TOPOGRÁFICO | TX | 4
01.20.811 | CPOS | LEVANTAMENTO PLANIALTIMÉTRICO CADASTRAL COM ÁREAS ATÉ 50% DE OCUPAÇÃO - ÁREA ATÉ 20.000 M² (MÍNIMO DE 4.000 M²) | M² | 1866
01.20.821 | CPOS | LEVANTAMENTO PLANIALTIMÉTRICO CADASTRAL COM ÁREAS ATÉ 50% DE OCUPAÇÃO - ÁREA ACIMA DE 20.000 M² ATÉ 200.000 M² | M² | 1866
01.20.831 | CPOS | LEVANTAMENTO PLANIALTIMÉTRICO CADASTRAL COM ÁREAS ATÉ 50% DE OCUPAÇÃO - ÁREA ACIMA DE 200.000 M² | M² | 1866
01.20.871 | CPOS | LEVANTAMENTO PLANIALTIMÉTRICO CADASTRAL EM ÁREA RURAL ATÉ 2 ALQUEIRES (MÍNIMO DE 10.000 M²) | M² | 1866
01.20.881 | CPOS | LEVANTAMENTO PLANIALTIMÉTRICO CADASTRAL EM ÁREA RURAL ACIMA DE 2 ATÉ 5 ALQUEIRES | M² | 1866
01.20.911 | CPOS | TRANSPORTE DE REFERÊNCIA DE NÍVEL (RN) - CLASSE IIN (MÍNIMO DE 2 KM) | KM | 3
INFRAESTRUTURA
02.01.002 | FDE | ESCAVACAO MANUAL - PROFUNDIDADE ALEM DE 1.80 M | M³ | 88
02.01.005 | FDE | ESCORAMENTO DE TERRA CONTINUO | M² | 48
02.01.025 | FDE | REATERRO INTERNO APILOADO | M³ | 53
02.02.021 | FDE | ACO CA-50 (A OU B) FYK = 500 MPA | KG | 1601
02.02.022 | FDE | ACO CA 60 (A OU B) FYK= 600 M PA | KG | 349
02.03.001 |  | FORMA DE MADEIRA MACICA | M² | 226
02.04.005 | FDE | TELA ARMADURA (MALHA ACO CA 60 FYK= 600 M PA) | KG | 3021
02.05.028 | FDE | CONCRETO DOSADO,BOMBEADO E LANCADO FCK=25MPA | M³ | 72
02.06.003 | FDE | ALVENARIA EMBASAMENTO TIJOLO BARRO MACIÇO E = 1 TIJOLO | M² | 132
02.06.020 | FDE | ALVENARIA EMBASAMENTO BLOCO CONCRETO ESTRUTURAL 14X19X39CM CLASSE A | M² | 326
02.06.021 | FDE | ALVENARIA EMBASAMENTO BLOCO CONCRETO ESTRUTURAL 19X19X39CM CLASSE A | M² | 375
02.50.001 | FDE | DEMOLIÇÃO DE CONCRETO SIMPLES (MANUAL) | M³ | 156
02.50.003 | FDE | DEMOLIÇÃO DE ALVENARIA DE FUNDACÃO (MANUAL) | M³ | 31
05.08.060 | CPOS | TRANSPORTE DE ENTULHO, PARA DISTÂNCIAS SUPERIORES AO 3° KM ATÉ O 5° KM | M³ | 206
05.08.080 | CPOS | TRANSPORTE DE ENTULHO, PARA DISTÂNCIAS SUPERIORES AO 5° KM ATÉ O 10° KM | M³ | 206
05.08.100 | CPOS | TRANSPORTE DE ENTULHO, PARA DISTÂNCIAS SUPERIORES AO 10° KM ATÉ O 15° KM | M³ | 206
05.08.120 | CPOS | TRANSPORTE DE ENTULHO, PARA DISTÂNCIAS SUPERIORES AO 15° KM ATÉ O 20° KM | M³ | 206
05.08.140 | CPOS | TRANSPORTE DE ENTULHO, PARA DISTÂNCIAS SUPERIORES AO 20° KM | M³xKM | 4477
05.08.220 | CPOS | CARREGAMENTO MECANIZADO DE ENTULHO FRAGMENTADO, COM CAMINHÃO À DISPOSIÇÃO DENTRO DA OBRA, ATÉ O RAIO DE 1 KM | M³ | 89
05.09.006 | CPOS | TAXA DE DESTINAÇÃO DE RESÍDUO SÓLIDO EM ATERRO, TIPO INERTE | T | 373
05.09.007 | CPOS | TAXA DE DESTINAÇÃO DE RESÍDUO SÓLIDO EM ATERRO, TIPO SOLO/TERRA | M³ | 261
05.09.008 | CPOS | TRANSPORTE E TAXA DE DESTINAÇÃO DE RESÍDUO SÓLIDO EM ATERRO, TIPO TELHAS CIMENTO AMIANTO | T | 15
06.01.020 | CPOS | ESCAVAÇÃO MANUAL EM SOLO DE 1ª E 2ª CATEGORIA EM CAMPO ABERTO | M³ | 105
06.01.040 | CPOS | ESCAVAÇÃO MANUAL EM SOLO BREJOSO EM CAMPO ABERTO | M³ | 34
06.11.020 | CPOS | REATERRO MANUAL PARA SIMPLES REGULARIZAÇÃO SEM COMPACTAÇÃO | M³ | 19
06.12.020 | CPOS | ATERRO MANUAL APILOADO DE ÁREA INTERNA COM MAÇO DE 30 KG | M³ | 23
06.14.020 | CPOS | CARGA MANUAL DE SOLO | M³ | 194
07.01.010 | CPOS | ESCAVAÇÃO E CARGA MECANIZADA PARA EXPLORAÇÃO DE SOLO EM JAZIDA | M³ | 67
07.01.020 | CPOS | ESCAVAÇÃO E CARGA MECANIZADA EM SOLO DE 1ª CATEGORIA, EM CAMPO ABERTO | M³ | 62
07.01.120 | CPOS | CARGA E REMOÇÃO DE TERRA ATÉ A DISTÂNCIA MÉDIA DE 1 KM | M³ | 96
11.18.060 | CPOS | LONA PLÁSTICA | M² | 1302
SUPER ESTRUTURA
03.01.005 | FDE | CIMBRAMENTO DE MADEIRA | M³ | 452
03.03.056 | FDE | CONCRETO PREPARADO NO LOCAL C/AGREGADO LEVE P/ENCHIMENTO | M³ | 185
03.50.001 | FDE | DEMOLIÇÃO DE CONCRETO INCLUINDO REVESTIMENTOS (MANUAL) | M³ | 4
03.50.005 | FDE | DEMOLIÇÃO DE LAJES MISTAS OU PRÉ-MOLDADAS INCLUINDO REVESTIMENTOS (MANUAL) | M² | 35
ALVENARIA E OUTROS ELEMENTOS DIVISÓRIOS
04.01.042 | FDE | ALVENARIA DE BLOCO CERAMICO PORTANTE E=14CM | M² | 158
04.01.043 | FDE | ALVENARIA DE BLOCO CERAMICO PORTANTE E=19CM | M² | 297
04.01.050 | FDE | ALVENARIA AUTO-PORTANTE: BLOCO CONCRETO ESTRUTURAL DE 14X19X39CM CLASSE B | M² | 220
04.01.051 | FDE | ALVENARIA AUTO-PORTANTE: BLOCO CONCRETO ESTRUTURAL DE 19X19X39CM CLASSE B | M² | 146
04.60.010 | FDE | RETIRADA DE DIVISÓRIAS EM CHAPAS DE MADEIRA, INCLUSIVE ENTARUGAMENTO | M² | 52
04.60.012 | FDE | RETIRADA DE PAINÉIS DIVISÓRIAS COM MONTANTES METÁLICAS | M² | 249
ELEMENTOS DE MADEIRA/COMPONENTES ESPECIAIS
05.01.029 | FDE | PM-74 PORTA SARRAFEADO MACIÇO P/BOXES L=62CM-COMPLETA | UN | 78
05.05.064 | FDE | PR-08 PRATELEIRA DE GRANITO | M | 17
05.60.005 | FDE | RETIRADA DE BATENTES DE ESQUADRIAS DE MADEIRA | UN | 42
05.60.050 | FDE | RETIRADA DE FECHADURAS DE EMBUTIR | UN | 20
05.60.060 | FDE | RETIRADA DE DOBRADIÇAS | UN | 42
05.70.001 | FDE | RECOLOCAÇÃO DE FOLHAS DE PORTA OU JANELA | UN | 62
05.70.010 | FDE | RECOLOCAÇÃO DE GUARNIÇÃO OU MOLDURAS | M | 194
05.80.002 | FDE | PORTA MADEIRA COMPENS LISA COM VISOR | M² | 7
05.80.005 | FDE | PORTA TIPO VENEZIANA | M² | 25
05.80.015 | FDE | BANDEIRA P/ PORTA MADEIRA COMPENS LISA P/ PINTURA | M² | 65
05.80.020 | FDE | BATENTE DE MADEIRA PARA PORTAS DE 1 FL SEM BANDEIRA | CJ | 132
05.80.021 | FDE | BATENTE DE MADEIRA PARA PORTAS DE 1 FOLHA COM BANDEIRA | CJ | 131
05.80.022 | FDE | BATENTE DE MADEIRA PARA PORTA DE 2 FLS SEM BANDEIRA | CJ | 136
05.80.023 | FDE | BATENTE DE MADEIRA PARA PORTAS DE 2 FLS COM BANDEIRA | CJ | 128
05.80.037 | FDE | GUARNICAO MADEIRA DE 5,0CM | M | 16
05.80.038 | FDE | GUARNICAO MADEIRA DE 7,0CM | M | 146
05.80.039 | FDE | GUARNICAO MADEIRA DE 10,0CM | M | 185
05.80.040 | FDE | GUARNICAO MADEIRA DE 15,0CM | M | 114
05.81.002 | FDE | PORTA MADEIRA COMPENS LISA P/ VERNIZ 82X210CM | UN | 57
05.81.003 | FDE | PORTA MADEIRA COMPENS LISA P/ VERNIZ 92X210CM | UN | 23
05.81.057 | FDE | JANELAS DE MADEIRA TIPO GUILHOTINA - COM VENEZIANAS | M² | 450
ELEMENTOS METÁLICOS/COMPONENTES ESPECIAIS
06.01.025 | FDE | CAIXILHOS DE FERRO -BASCULANTES | M² | 56
06.01.026 | FDE | CAIXILHOS DE FERRO -FIXOS | M² | 45
06.01.027 | FDE | CAIXILHOS DE FERRO -FIXO COM VENTILACAO PERMANENTE | M² | 42
06.01.049 | FDE | EV-01 ESQUADRIA VENEZIANA DE ACO (1,20X2,00 M) | UN | 38
06.01.072 | FDE | CAIXILHOS DE ALUMINIO -BASCULANTES | M² | 23
06.02.001 | FDE | PC-01 PORTA CORTA-FOGO P90 L=90CM COMPLETA | UN | 35
06.02.020 | FDE | PORTA DE FERRO (TIPO PF-11) | M² | 24
06.02.056 | FDE | PORTA EM CHAPA DE FERRO GALVANIZADO TIPO PF-15 | M² | 42
06.03.019 | FDE | EM-05 ESCADA MARINHEIRO (GALVANIZADA) | M | 10
06.03.020 | FDE | EM-06 ESCADA DE MARINHEIRO C/GUARDA CORPO GALVANIZADA | M | 14
06.03.032 | FDE | GR-01 GRADE DE PROTECAO FERRO CHATO 1" X 1/4" MALHA 15CM X15CM | M² | 56
06.03.035 | FDE | GR-02 GRADE DE PROTECAO / GUICHE (122X105 CM) FERRO CHATO 1/2" X 1/8" | UN | 41
06.03.060 | FDE | BARRA DE APOIO P/DEFICIENTES EM INOX ESCOVADO | CJ | 32
06.03.061 | FDE | CO-27 CORRIMÃO DUPLO AÇO INOX FORNECIDO E INSTALADO | M | 61
06.03.062 | FDE | CO-28 CORRIMÃO DUPLO COM MONTANTE VERTICAL AÇO INOX FORNECIDO E INSTALADO | M | 69
06.03.063 | FDE | CO-29 CORRIMÃO DUPLO INTERMEDIÁRIO AÇO INOX FORNECIDO E INSTALADO | M | 71
06.03.064 | FDE | CO-30 GUARDA-CORPO TUBULAR AÇO INOX FORNECIDO E INSTALADO | M | 57
06.60.001 | FDE | RETIRADA DE ESQUADRIAS METÁLICAS | M² | 133
06.70.001 | FDE | RECOLOCAÇÃO DE ESQUADRIAS METÁLICAS | M² | 195
06.70.005 | FDE | RECOLOCAÇÃO DE BATENTES | UN | 165
06.70.060 | FDE | RECOLOCAÇÃO DE ESCADA MARINHEIRO COM GUARDA CORPO | M | 30
06.80.005 | FDE | CAIXILHO DE CORRER EM PERFIL DE FERRO | M² | 46
06.80.023 | FDE | PORTAO DE 1 FOLHA DE TUBOS E TELA GALVANIZADOS COM PORTA CADEADO | M² | 9
06.80.025 | FDE | PORTAO DE 2 FOLHAS DE TUBO E TELA GALVANIZADOS COM PORTA CADEADO | M² | 38
06.80.033 | FDE | CHAPA DE FERRO N 14, INCLUSIVE SOLDAGEM | M² | 240
COBERTURA
07.01.001 | FDE | EM TESOURAS PARA TELHAS CERAMICAS - VAOS ATE 7.00 M | M² | 635
07.01.002 | FDE | EM TESOURAS PARA TELHAS CERAMICAS - VAOS DE 7.01 A 10.00 M | M² | 151
07.01.003 | FDE | EM TESOURAS PARA TELHAS CERAMICAS - VAOS DE 10.01 A 13.00 M | M² | 181
07.01.004 | FDE | EM TESOURAS PARA TELHAS CERAMICAS - VAOS DE 13.01 A 18.00 M | M² | 159
07.01.010 | FDE | EM TESOURAS PARA TELHAS OND CIM-AM/AL/PLAST - VAOS ATE 7,00 M | M² | 640
07.01.011 | FDE | EM TESOURAS PARA TELHAS OND CIM-AM/AL/PLAST - VAOS DE 7.01 A 10,00 M | M² | 158
07.01.012 | FDE | EM TESOURAS PARA TELHAS OND CIM-AM/AL/PLAST - VAOS DE 10.01 A 13,00 M | M² | 193
07.01.013 | FDE | EM TESOURAS PARA TELHAS OND CIM-AM/AL/PLAST - VAOS DE 13,01 A 18,00 M | M² | 140
07.01.025 | FDE | EM TERCAS PARA TELHAS CERAMICAS | M² | 959
07.01.027 | FDE | EM TERCAS PARA TELHAS TRAPEZOIDAIS | M² | 859
07.02.004 | FDE | FORNECIMENTO E MONTAGEM DE ESTRUTURA METALICA COM AÇO NAO PATINAVEL (ASTM A36/A570) | KG | 3775
07.02.016 | FDE | FORNECIMENTO E MONTAGEM DE ESTRUTURA METALICA COM AÇO RESISTENTE A CORROSAO (ASTM A709/A588) | KG | 3120
07.03.105 | FDE | TELHA CERAMICA TIPO FRANCESA | M² | 338
07.03.110 | FDE | TELHA CERAMICA TIPO ROMANA | M² | 194
07.03.112 | FDE | TELHA CERAMICA TIPO COLONIAL | M² | 127
07.03.120 | FDE | TELHA TECNOLOGIA CRFS ONDULADA E=6MM | M² | 116
07.03.121 | FDE | TELHA TECNOLOGIA CRFS ONDULADA E=8MM | M² | 668
07.03.135 | FDE | TELHA GALVALUME / ACO GALV SANDUICHE E=30MM (PUR) / (PIR) TRAPEZ H=40MM NAS DUAS FACES E= 0,50MM COM PINT FACES APARENTES | M² | 257
07.04.001 | FDE | CUMEEIRA E ESPIGAO EMBOCADOS PARA TELHA CERAMICA | M | 170
07.60.001 | FDE | RETIRADA DE ESTRUT DE MADEIRA EM TESOURA,PONTAL OU MISTA P/TELHA BARRO SOBRE LAJE | M² | 167
07.60.002 | FDE | RETIRADA DE ESTRUT DE MADEIRA EM TESOURA PARA TELHAS DE BARRO SOBRE VAO LIVRE | M² | 129
07.60.005 | FDE | RETIRADA DE ESTRUT DE MADEIRA EM TESOURA,PONTAL OU MISTA P/TELHA FIBRO-CIM SOBRE LAJE | M² | 160
07.60.006 | FDE | RETIRADA DE ESTRUT DE MADEIRA EM TESOURA,PARA TELHA DE FIBRO-CIM SOBRE VAO LIVRE | M² | 187
07.60.010 | FDE | RETIRADA DE VIGAMENTO DE APOIO P/TELHAS DE BARRO/FIBRO-CIM/AL/PLAST/PLANA PRE-FAB | M | 281
07.60.055 | FDE | RETIRADA DE CUMEEIRAS E ESPIGÕES DE BARRO | M | 60
07.70.050 | FDE | RECOLOCAÇÃO DE TELHAS DE BARRO TIPO FRANCESA / ROMANA | M² | 1230
07.70.055 | FDE | RECOLOCAÇÃO DE TELHA DE FIBROCIMENTO, PLÁSTICO OU ALUMÍNIO | M² | 1002
07.70.080 | FDE | RECOLOCAÇÃO DE CUMEEIRAS E ESPIGÕES DE BARRO | M | 350
07.80.003 | FDE | TABUA DE 12 X 3 CM G1-C6 | M | 71
07.80.036 | FDE | TELHA TECNOLOGIA CRFS MODULADA E=8MM | M² | 48
07.80.045 | FDE | ESPIGAO NORMAL P/ TELHA TECNOLOGIA CRFS ONDULADA | M | 143
07.80.052 | FDE | CUMEEIRA NORMAL PARA TELHA TECNOLOGIA CRFS MODULADA | M | 232
07.80.091 | FDE | EMBOCAMENTO DE BEIRAL EM TELHA CERAMICA | M | 576
INSTALAÇÕES HIDRÁULICAS
08.02.041 | FDE | TUBO ACO GALV NBR5590-CLASSE PESADA DN 25MM (1") INCL CONEXOES | M | 155
08.03.001 | FDE | TUBO ACO GALVANIZ NBR5580-CL MEDIA, DN15MM (1/2") - INCL CONEXOES | M | 65
08.03.002 | FDE | TUBO ACO GALVANIZ NBR5580-CL MEDIA, DN20MM (3/4") - INCL CONEXOES | M | 80
08.03.006 | FDE | TUBO ACO GALVANIZ NBR5580-CL MEDIA, DN50MM (2") - INCL CONEXOES | M | 72
08.03.009 | FDE | TUBO ACO GALVANIZ NBR5580-CL MEDIA, DN100MM (4")-INCL CONEXOES | M | 43
08.03.010 | FDE | TUBO ACO GALVANIZ NBR5580-CL MEDIA, DN 150MM (6") - INCL CONEXOES | M | 29
08.03.015 | FDE | TUBO PVC RÍGIDO JUNTA SOLDÁVEL DE 20 INCL CONEXÕES | M | 256
08.03.016 | FDE | TUBO PVC RÍGIDO JUNTA SOLDÁVEL DE 25 INCL CONEXÕES | M | 747
08.03.017 | FDE | TUBO PVC RÍGIDO JUNTA SOLDÁVEL DE 32 INCL CONEXÕES | M | 75
08.03.018 | FDE | TUBO PVC RÍGIDO JUNTA SOLDÁVEL DE 40 INCL CONEXÕES | M | 55
08.03.019 | FDE | TUBO PVC RÍGIDO JUNTA SOLDÁVEL DE 50 INCL CONEXÕES | M | 56
08.03.020 | FDE | TUBO PVC RÍGIDO JUNTA SOLDÁVEL DE 60 INCL CONEXÕES | M | 43
08.04.001 | FDE | REGISTRO DE GAVETA BRUTO DN 15MM (1/2") | UN | 23
08.04.002 | FDE | REGISTRO DE GAVETA BRUTO DN 20MM (3/4") | UN | 26
08.04.003 | FDE | REGISTRO DE GAVETA BRUTO DN 25MM (1") | UN | 14
08.04.004 | FDE | REGISTRO DE GAVETA BRUTO DN 32MM (1 1/4") | UN | 4
08.04.016 | FDE | REGISTRO DE PRESSAO BRUTO DE 3/4" | UN | 21
08.04.044 | FDE | VALVULA DE DESCARGA C/ REG INCORP DN=40MM(1 1/2) ACAB ANTIVANDALISMO | UN | 13
08.04.048 | FDE | VALVULA DE DESCARGA DE FECHAMENTO AUTOMATICO PARA MICTORIO | UN | 40
08.04.051 | FDE | VALVULA DE DESCARGA C/REG INCORP DN 32MM (1 1/4") C/ ACAB SIMPLES | UN | 15
08.04.053 | FDE | VALVULA DE DESCARGA C/ACIONAMENTO DUPLO FLUXO REGISTRO E ACABAM. DN 32MM 1 1/4" | UN | 24
08.05.005 | FDE | TUBO DE COBRE NBR13206 CLASSE "E" DN 15MM (1/2") AGUA QUENTE INCL CONEXOES | M | 170
08.05.006 | FDE | TUBO DE COBRE NBR13206 CLASSE "E" DN 22MM (3/4") AGUA QUENTE INCL CONEXOES | M | 115
08.05.007 | FDE | TUBO DE COBRE NBR13206 CLASSE "E" DN 28MM (1") AGUA QUENTE INCL CONEXOES | M | 90
08.07.010 | FDE | PROTECAO ANTI CORROSIVA PARA RAMAIS SOB A TERRA | M | 790
08.08.028 | FDE | AH-04 ABRIGO PARA HIDRANTE COM MANGUEIRA 1 1/2" E ESGUICHO REGULAVEL | UN | 16
08.08.035 | FDE | ESGUICHO DE LATAO C/ENGATE RAPIDO ORIFICIO DE 1/2" | UN | 93
08.09.003 | FDE | TUBO DE FERRO FUNDIDO DN 100MM (4") - INCLUSIVE CONEXOES - DESC | M | 46
08.09.016 | FDE | TUBO PVC NORMAL "SN" JUNTA ELÁSTICA DN 50 INCL CONEXÕES | M | 250
08.09.017 | FDE | TUBO PVC NORMAL "SN" JUNTA ELÁSTICA DN 75 INCL CONEXÕES | M | 158
08.09.018 | FDE | TUBO PVC NORMAL "SN" JUNTA ELÁSTICA DN 100 INCL CONEXÕES | M | 200
08.09.019 | FDE | TUBO PVC NORMAL "SN" JUNTA ELÁSTICA DN 150 INCL CONEXÕES | M | 203
08.10.004 | FDE | CAIXA SIFONADA DE PVC DN 100X150X50MM C/GRELHA PVC CROMADO | UN | 28
08.10.007 | FDE | CAIXA SIFONADA DE PVC DN 150X150X50MM COM GRELHA DE PVC CROMADO | UN | 30
08.10.010 | FDE | CAIXA SIFONADA DE PVC DN 100X100X50MM C/GRELHA PVC CROMADO | UN | 24
08.10.049 | FDE | RALO SECO CONICO PVC DN 100MM C/GRELHA PVC CROMADO | UN | 28
08.11.005 | FDE | TUBO DE FERRO FUNDIDO DN 150MM (6") - INCLUSIVE CONEXOES | M | 21
08.12.017 | FDE | CALHA OU AGUA FURTADA EM CHAPA GALV. N 24 - CORTE 1,00M | M | 180
08.12.022 | FDE | CALHA OU AGUA FURTADA EM CHAPA GALV. N 26 - CORTE 0,50M | M | 300
08.14.045 | FDE | TORNEIRA DE BOIA EM LATAO (BOIA PLAST) DN 20MM (3/4") | UN | 26
08.14.046 | FDE | TORNEIRA DE BOIA EM LATAO (BOIA PLAST) DN 25MM (1") | UN | 20
08.14.101 | FDE | CAIXA DÁGUA CÔNICA POLIETILENO CAPACIDADE DE 500L INCLUSIVE TAMPA | UN | 5
08.14.103 | FDE | CAIXA DÁGUA CÔNICA POLIETILENO CAPACIDADE DE 1000L INCLUSIVE TAMPA | UN | 8
08.16.004 | FDE | BACIA SIFONADA COM CAIXA DE DESCARGA ACOPLADA BRANCA | UN | 40
08.16.010 | FDE | LAVATORIO DE LOUCA BRANCA SEM COLUNA C/ TORNEIRA DE FECHAM AUTOMATICO | UN | 45
08.16.025 | FDE | MICTORIO DE LOUCA SIFONADO/AUTO ASPIRANTE BRANCO | UN | 25
08.16.045 | FDE | TANQUE DE LOUCA BRANCA,PEQUENO C/COLUNA | UN | 36
08.16.046 | FDE | TANQUE DE LOUCA BRANCA,GRANDE C/COLUNA | UN | 20
08.16.065 | FDE | PAPELEIRA DE LOUCA BRANCA DE 15X15CM | UN | 27
08.16.090 | FDE | BR-02 LAVATORIO PARA SANITARIO ACESSIVEL | CJ | 23
08.17.038 | FDE | CHUVEIRO SIMPLES C/ARTICULACAO, LATAO CROMADO DN 15MM (1/2") | UN | 16
08.17.041 | FDE | CHUVEIRO ELETRICO COM RESISTENCIA BLINDADA | UN | 10
08.17.085 | FDE | TORNEIRA DE FECHAMENTO AUTOMATICO DE MESA | UN | 35
08.50.020 | FDE | DEMOLIÇÃO DE CALHAS E RUFOS EM CHAPAS METALICAS | M | 68
08.50.021 | FDE | DEMOLIÇÃO DE CONDUTORES APARENTES | M | 616
08.60.005 | FDE | RETIRADA DE REGISTROS E VÁLVULAS DE DESCARGA | UN | 55
08.60.007 | FDE | RETIRADA DE TORNEIRAS | UN | 52
08.60.010 | FDE | RETIRADA DE SIFÕES | UN | 132
08.60.011 | FDE | RETIRADA DE APARELHOS SANITÁRIOS INCLUINDO ACESSÓRIOS | UN | 35
08.80.032 | FDE | TORNEIRA PARA LAVATORIO DE LOUCA BRANCA OU BANCADA | UN | 35
08.82.030 | FDE | GRELHA DE FERRO FUNDIDO DE 20X20 CM | UN | 12
08.82.050 | FDE | DESENTUPIMENTO DE RAMAIS DE ESGOTO | M | 1120
08.82.060 | FDE | LIMPEZA DE CANALETAS DE ÁGUAS PLUVIAIS | M | 185
08.84.033 | FDE | TORNEIRA PRES 1/2 C/ALAVANCA TIPO MESA CROMADO | UN | 58
08.84.034 | FDE | TORNEIRA MEC/CER 1/4 VOLTA TIPO PARED CROMADO 1/2 | UN | 15
08.84.055 | FDE | CUBA SIMPLES ACO INOX(304) CHAP.22 - 400X340X140MM - SEM PERTENCES | UN | 18
08.84.058 | FDE | CUBA DUPLA ACO INOX(304) CHAPA 22 835X340X140MM - SEM PERTENCES | UN | 10
INSTALAÇÕES ELÉTRICAS
09.02.105 | FDE | DISJUNTOR BIPOLAR TERMOMAGNETICO 2X225A | UN | 45
09.02.108 | FDE | DISJUNTOR BIPOLAR TERMOMAGNETICO 2X350A | UN | 16
09.03.046 | FDE | ELETRODUTO DE PVC RIGIDO ROSCAVEL DE 25MM - INCL CONEXOES | M | 2184
09.03.047 | FDE | ELETRODUTO DE PVC RIGIDO ROSCAVEL DE 32MM - INCL CONEXOES | M | 1738
09.03.049 | FDE | ELETRODUTO DE PVC RIGIDO ROSCAVEL DE 50MM - INCL CONEXOES | M | 180
09.04.016 | FDE | CHAVE SECCIONADORA NH C/FUSIVEL 3X630A | UN | 4
09.04.095 | FDE | DISJUNTOR UNIPOLAR TERMOMAGNETICO 1X50A A 1X70A | UN | 76
09.04.096 | FDE | DISJUNTOR UNIPOLAR TERMOMAGNETICO 1X90A A 1X100A | UN | 23
09.05.002 | FDE | ELETROD ACO GALV QUENTE (NBR 5624) 20 MM (3/4") - INCL CONEXOES | M | 381
09.05.003 | FDE | ELETROD ACO GALV QUENTE (NBR 5624) 25 MM (1") - INCL CONEXOES | M | 106
09.05.005 | FDE | ELETROD ACO GALV QUENTE (NBR 5624) 40 MM (1 1/2") - INCL CONEXOES | M | 123
09.05.047 | FDE | QUADRO DISTRIBUICAO, DISJ. GERAL 60A P/ 14 A 20 DISJS. | UN | 6
09.05.051 | FDE | QUADRO DISTRIBUICAO, DISJ. GERAL 80A P/ 22 A 26 DISJS. | UN | 5
09.05.092 | FDE | INTERRUPTOR AUTOMATICO DIFERENCIAL (DISPOSITIVO DR) 40A/30 mA | UN | 35
09.05.093 | FDE | INTERRUPTOR AUTOMATICO DIFERENCIAL (DISPOSITIVO DR) 63A/30 mA | UN | 17
09.06.001 | FDE | CAIXA DE PASSAGEM ESTAMPADA COM TAMPA PLASTICA DE 4"X2" | UN | 125
09.06.002 | FDE | CAIXA DE PASSAGEM ESTAMPADA COM TAMPA PLASTICA DE 4"X4" | UN | 57
09.06.005 | FDE | CAIXA DE PASSAGEM CHAPA TAMPA PARAFUSADA DE 10X10X8 CM | UN | 76
09.06.007 | FDE | CAIXA DE PASSAGEM CHAPA TAMPA PARAFUSADA DE 15X15X8 CM | UN | 46
09.06.009 | FDE | CAIXA DE PASSAGEM CHAPA TAMPA PARAFUSADA DE 20X20X10 CM | UN | 32
09.06.012 | FDE | CAIXA DE PASSAGEM CHAPA TAMPA PARAFUSADA DE 30X30X12 CM | UN | 5
09.06.015 | FDE | CAIXA DE PASSAGEM CHAPA TAMPA PARAFUSADA DE 40X40X15 CM | UN | 6
09.06.019 | FDE | CAIXA DE PASSAGEM CHAPA TAMPA PARAFUSADA DE 50X50X15 CM | UN | 4
09.06.028 | FDE | CAIXA DE PASSAGEM EM ALVENARIA DE 1,00X1,00X1,00 M | UN | 46
09.06.036 | FDE | CAIXA DE PASSAGEM A PROVA DE UMIDADE EM ALUMINIO 15X15X10CM | UN | 19
09.06.037 | FDE | CAIXA DE PASSAGEM A PROVA DE UMIDADE EM ALUMINIO 20X20X10CM | UN | 12
09.06.045 | FDE | QUADRO EM CHAPA COM PORTA E FECHADURA (TELEBRAS) DE 20X20X12CM | UN | 12
09.06.047 | FDE | QUADRO EM CHAPA COM PORTA E FECHADURA (TELEBRAS) DE 40X40X12CM | UN | 12
09.08.002 | FDE | INTERRUPTOR DE 1 TECLA SIMPLES EM CX.4"X2"-ELETROD.AÇO GALV.A QUENTE | UN | 134
09.08.003 | FDE | INTERRUPTOR DE 2 TECLAS SIMPLES EM CX.4"X2"-ELETROD.AÇO GALV.A QUENTE | UN | 136
09.08.004 | FDE | INTERRUPTOR DE 3 TECLAS SIMPLES EM CX.4"X2"-ELETROD.AÇO GALV.A QUENTE | UN | 83
09.08.007 | FDE | INTERRUPTOR DE 1 TECLA PARAL.SIMPL.CX.4"X2"-ELETR.AÇO GALV.A QUENTE | UN | 79
09.08.055 | FDE | BOTOEIRA PARA ACIONAMENTO DA BOMBA DE INCENDIO | UN | 16
09.08.056 |  | CIGARRA - ELETROD. PVC Ø 25MM AMARELO | UN | 7
09.08.060 | FDE | INTERRUPTOR 2 TECLAS SIMPLES CAIXA DE 4"X2"-ELETR PVC RIGIDO | UN | 142
09.08.062 | FDE | INTERRUPTOR 3 TECLAS SIMPLES CAIXA 4"X2"-ELETR PVC RIGIDO | UN | 41
09.08.071 | FDE | INTERRUPTOR 1 TECLA PARALELO SIMPLES CAIXA 4"X2"- ELETR PVC RIGIDO | UN | 32
09.08.073 | FDE | INTERRUPTOR 1 TECLA PARALELO BIPOLAR CAIXA 4"X2"- ELETR PVC RIGIDO | UN | 10
09.08.080 | FDE | TOMADA DE PISO 2P+T PADRAO NBR 14136 CORRENTE 10A-250V-ELETR PVC RÍGIDO | UN | 80
09.08.086 | FDE | ACIONADOR DO ALARME DE INCENDIO | UN | 18
09.08.087 | FDE | SIRENE PARA ALARME DE EMERGENCIA- ELETRODUTO DE PVC | UN | 3
09.08.089 | FDE | TOMADA 2P+T PADRAO NBR 14136, CORRENTE 20A-250V-ELETR.PVC RIGIDO | UN | 81
09.08.090 | FDE | DETECTOR DE FUMAÇA OPTICO CONVENCIONAL-ELETROD.AÇO GALV.A QUENTE | UN | 15
09.10.030 | FDE | SENSOR DE PRESENÇA INTERNO | UN | 28
09.11.076 | FDE | IL-84 PROJETOR COM FACHO SIMÉTRICO OU ASSIMETRICO PARA LAMPADA TUBULAR DE VAPOR DE SÓDIO 1X150W | UN | 18
09.11.077 | FDE | IL-85 PROJETOR COM FACHO SIMÉTRICO OU ASSIMÉTRICO PARA LAMPADA TUBULAR DE VAPOR DE SÓDIO 1X250W | UN | 30
09.13.015 | FDE | BARRA CHATA ACO GALVANIZADO (3/4"X1/8") - CAPTOR P/ PARA RAIOS | M | 649
09.13.028 | FDE | TERRA SIMPLES 1 HASTE COPERWELD DN 19MM X 3M SEM CAIXA DE INSPEÇAO | UN | 72
09.13.032 | FDE | CONEXAO EXOTERMICA CABO/CABO | UN | 214
09.13.033 | FDE | CONEXAO EXOTERMICA CABO/HASTE | UN | 157
09.13.040 | FDE | CORDOALHA DE AÇO GALV. A QUENTE 50 MM2 (3/8") C/SUPORTE.DE FIXAÇÃO | M | 59
09.50.004 | FDE | REMOCAO DE BUCHA DE PASSAGEM INT/EXT, OU DE CHAPA P/ BUCHA PASS A.T. | UN | 19
09.50.008 | FDE | REMOCAO DE ISOLADOR TIPO CASTANHA, INCLUSIVE GANCHO DE SUSTENTACAO | UN | 4
09.50.011 | FDE | REMOCAO DE VERGALHAO DE COBRE | M | 262
09.50.022 | FDE | REMOCAO DE DISJUNTOR DE VOLUME NORMAL OU REDUZIDO | UN | 12
09.50.024 | FDE | REMOCAO DE JANELA DE VENTILACAO PADRAO ELETROPAULO | UN | 58
09.50.029 | FDE | REMOÇÃO DE POSTE DE CONCRETO | UN | 4
09.50.032 | FDE | REMOCAO DE CRUZETA DE MADEIRA | UN | 8
09.50.037 | FDE | REMOCAO CINTA FIXACAO DE ELETRODUTO OU SELA P/CRUZETA MAD EM POSTE | UN | 8
09.50.039 | FDE | REMOCAO DE CAIXAS DE MEDICAO OU CAIXAS P/ TRANSF. DE CORRENTE | UN | 15
09.52.001 | FDE | REMOCAO DE POSTE ACO GALV. OU CAIXA ACO P/ ENTRADA ENERGIA EM B.T. | UN | 6
09.52.005 | FDE | REMOCAO DE CAIXA DE ENTRADA DE TELEFONE PADRAO TELEFONICA | UN | 3
09.52.007 | FDE | REMOCAO DE TUBULACAO ELETRICA EMBUTIDA ATE 2" | M | 63
09.52.008 | FDE | REMOCAO DE TUBULACAO ELETRICA EMBUTIDA ACIMA DE 2" | M | 165
09.52.009 | FDE | REMOCAO DE TUBULACAO ELETRICA APARENTE ATE 2" | M | 53
09.52.010 | FDE | REMOCAO DE TUBULACAO ELETRICA APARENTE ACIMA 2" | M | 152
09.52.015 | FDE | REMOCAO DE CAIXA PARA FUSIVEL OU TOMADA INSTALADA EM PERFILADOS | UN | 7
09.52.037 | FDE | REMOCAO DE CHAVE DE ACAO RAPIDA,COMANDO FRONTAL MONTADO EM PAINEL B.T | UN | 10
09.54.001 | FDE | REMOCAO DE INTERRUPTORES TOMADAS BOTOES DE CAMPAINHA E CIGARRAS | UN | 255
09.54.002 | FDE | REMOCAO DE CHAVE AUTOMATICA DA BOIA | UN | 22
09.54.003 | FDE | REMOCAO DE CONTACTOR MAGNETICO P/ QUADRO DE COMANDO DE BOMBA RECALQUE | UN | 4
09.54.006 | FDE | REMOCAO APARELHO ILUMINACAO,PLAFONS E PENDENTES P/LAMPADAS FLUORESC | UN | 39
09.54.013 | FDE | REMOCAO DE REATORES PARA LAMPADAS HG EM POSTES | UN | 5
09.54.014 | FDE | REMOCAO DE AP. ILUMIN. EM POSTES OU DE PROJETORES EM FACHADAS | UN | 25
09.54.019 | FDE | REMOCAO DE CRUZETAS DE FERRO PARA FIXACAO DE PROJETORES | UN | 40
09.56.001 | FDE | REMOCAO DE CAPTOR DE PARA-RAIOS TIPO FRANKLIN OU RADIATIVO | UN | 25
09.60.012 | FDE | RETIRADA DE TERMINAL OU CONECTOR PARA VERGALHAO DE COBRE | UN | 58
09.62.004 | FDE | RETIRADA DE CABECOTE PADRAO TELEFONICA OU DE BASE P/DISJUNTOR QUICK LAG | UN | 33
09.66.004 | FDE | RETIRADA DE CABOS DE AÇO E ESTICADORES DE PARA-RAIOS | M | 156
09.70.007 | FDE | RECOLOCAÇÃO DE CANTONEIRA METALICA | M | 95
09.72.011 | FDE | RECOLOCAÇÃO DE CONDULETES OU DE CX.FUSIV. OU DE TOMADA INSTAL. EM PERFILADOS | UN | 193
09.80.007 | FDE | CANTONEIRA DE FERRO 1 1/2" X 1 1/2" X 1/8" | M | 436
09.80.012 | FDE | VERGALHAO DE COBRE DE 3/8" (10MM) | M | 240
09.80.026 | FDE | CHAVE SECCIONADORA TRIPOLAR SECA PARA 200A/15 KV C/ CMD PROLONGADO | UN | 3
09.80.039 | FDE | RELE FALTA-DE-FASE TRIFASICO TIPO ST 220/110 V PEXTRON OU SIMILAR | UN | 65
09.80.040 | FDE | RELE PRIMARIO DE SOBRECORRENTE P/DISJ. DE MEDIA TENSAO | UN | 10
09.80.051 | FDE | MAO FRANCESA DE 700 MM | UN | 154
09.80.053 | FDE | CAIXA DE MEDICAO PADRAO ELEKTRO - 0,70 X 0,60 X 0,25 M | UN | 12
09.82.025 | FDE | TERMINAL OU CONECTOR DE PRESSAO PARA CABO 10MM | UN | 52
09.82.026 | FDE | TERMINAL OU CONECTOR DE PRESSAO PARA CABO 16MM | UN | 57
09.82.027 | FDE | TERMINAL OU CONECTOR DE PRESSAO PARA CABO 25MM | UN | 5
09.82.028 | FDE | TERMINAL OU CONECTOR DE PRESSAO PARA CABO 35MM | UN | 51
09.82.029 | FDE | TERMINAL OU CONECTOR DE PRESSAO PARA CABO 50MM | UN | 25
09.82.030 | FDE | TERMINAL OU CONECTOR DE PRESSAO PARA CABO 70MM | UN | 49
09.82.031 | FDE | TERMINAL OU CONECTOR DE PRESSAO PARA CABO 95MM | UN | 46
09.82.032 | FDE | TERMINAL OU CONECTOR DE PRESSAO PARA CABO 120MM | UN | 50
09.82.033 | FDE | TERMINAL OU CONECTOR DE PRESSAO PARA CABO 150MM | UN | 47
09.82.034 | FDE | TERMINAL OU CONECTOR DE PRESSAO PARA CABO 185MM | UN | 43
09.82.035 | FDE | TERMINAL OU CONECTOR DE PRESSAO PARA CABO 240MM | UN | 45
09.82.095 | FDE | PERFILADO EM CHAPA DE ACO 38X38MM | M | 265
09.83.013 | FDE | FUSIVEL NH 01 DE 160A RETARDADO | UN | 22
09.83.014 | FDE | FUSIVEL NH DE 300 A 400A | UN | 10
09.83.017 | FDE | FUSIVEL NH DE 200 A 250A | UN | 23
09.84.009 | FDE | TOMADA 2P+T PADRAO NBR 14136 CORRENTE 10A-250V | UN | 69
09.84.050 | FDE | RECEPTACULO PORCELANA P/LAMP FLUORESC. COMPACTA ROSCA E-27 | UN | 373
09.85.010 | FDE | LAMPADA VAPOR DE SODIO 70W | UN | 36
09.85.018 | FDE | LAMPADA VAPOR METALICO 150W | UN | 44
09.85.023 | FDE | LUMIN. BLINDADA ARANDELA P/ LAMP. MISTA 160 W | UN | 8
09.85.024 | FDE | LUMIN. BLINDADA PLAFONIER P/ LAMP. MISTA 160W | UN | 12
09.85.025 | FDE | LUMIN. BLINDADA ARANDELA P/ LAMP. FLUOR.COMPACTA 23 W | UN | 5
09.85.039 | FDE | BRACO ACO GALVANIZADO DE 1" X 1.00M | UN | 75
09.85.045 | FDE | CRUZETA DE FERRO GALVANIZADO PARA 2 PROJETORES | UN | 31
09.85.048 | FDE | POSTE DE AÇO GALV.TIPO CURVO,C/JANELAS INSP H=7 M ACIMA DO SOLO | UN | 4
09.85.050 | FDE | POSTE DE AÇO GALV.TIPO RETO, C/JANELA INSP. H=10M ACIMA DO SOLO | UN | 11
09.85.060 | FDE | CONDULETE DE 1" | UN | 243
09.85.061 | FDE | CONDULETE DE 1 1/4" | UN | 240
09.85.062 | FDE | CONDULETE DE 1 1/2" | UN | 249
09.85.063 | FDE | CONDULETE DE 2" | UN | 47
09.85.064 | FDE | CONDULETE DE 3/4" | UN | 501
09.85.086 | FDE | LAMPADA LED TUBULAR VIDRO DE 10W C/TEMPERATURA DE COR 4000° K | UN | 590
09.85.087 | FDE | LAMPADA LED TUBULAR POLICARBONATO DE 10W C/TEMPERATURA DE COR 4000° K | UN | 499
09.85.088 | FDE | LAMPADA LED TUBULAR VIDRO DE 18W C/TEMPERATURA DE COR 4000° K | UN | 640
09.85.089 | FDE | LAMPADA LED TUBULAR POLICARBONATO DE 18W C/TEMPERATURA DE COR 4000° K | UN | 542
09.86.001 | FDE | CAPTOR TIPO FRANKLIN, BOUQUET NIQUELADO DE 4 PONTAS-CONECTOR GRANDE | UN | 104
09.86.025 | FDE | CONECTOR TIPO SPLIT-BOLT PARA CABO DE 25 MM2 | UN | 89
09.86.026 | FDE | CONECTOR TIPO SPLIT-BOLT PARA CABO DE 35 MM2 | UN | 80
09.86.027 | FDE | CONECTOR TIPO SPLIT-BOLT PARA CABO DE 95 MM2 | UN | 92
40.10.016 | CPOS | CONTATOR DE POTÊNCIA 12 A - 1NA+1NF | UN | 3
40.10.020 | CPOS | CONTATOR DE POTÊNCIA 9 A - 2NA+2NF | UN | 3
40.10.040 | CPOS | CONTATOR DE POTÊNCIA 12 A - 2NA+2NF | UN | 3
40.10.060 | CPOS | CONTATOR DE POTÊNCIA 16 A - 2NA+2NF | UN | 3
40.10.080 | CPOS | CONTATOR DE POTÊNCIA 22 A/25 A - 2NA+2NF | UN | 3
40.10.100 | CPOS | CONTATOR DE POTÊNCIA 32 A - 2NA+2NF | UN | 3
40.10.106 | CPOS | CONTATOR DE POTÊNCIA 38 A/40 A - 2NA+2NF | UN | 3
40.10.110 | CPOS | CONTATOR DE POTÊNCIA 50 A - 2NA+2NF | UN | 3
40.10.132 | CPOS | CONTATOR DE POTÊNCIA 65 A - 2NA+2NF | UN | 3
40.10.136 | CPOS | CONTATOR DE POTÊNCIA 110 A - 2NA+2NF | UN | 3
40.10.140 | CPOS | CONTATOR DE POTÊNCIA 150 A - 2NA+2NF | UN | 3
40.10.150 | CPOS | CONTATOR DE POTÊNCIA 220 A - 2NA+2NF | UN | 3
40.10.500 | CPOS | MINICONTATOR AUXILIAR - 4NA | UN | 3
40.10.510 | CPOS | CONTATOR AUXILIAR - 2NA+2NF | UN | 3
40.10.520 | CPOS | CONTATOR AUXILIAR - 4NA+4NF | UN | 3
FORRO
10.01.021 | FDE | FORRO DE TABUA APAR. 10X1CM MACHO-FEMEA G1-C4 ENTARUGADO | M² | 98
10.01.049 | FDE | FORRO DE GESSO ACARTONADO INCL ESTRUTURA | M² | 665
10.01.058 | FDE | ISOLACAO TERMOACUSTICA - LA DE VIDRO ESP 1" | M² | 190
10.50.001 | FDE | DEMOLIÇÃO DE FORRO DE ESTUQUE OU MADEIRA, INCLUSIVE ENTARUGAMENTO | M² | 89
10.50.003 | FDE | DEMOLIÇÃO DE FORRO EM GESSO | M² | 366
10.60.001 | FDE | RETIRADA DE FORROS DE MADEIRA PREGADOS (PLACAS OU TABUAS) | M² | 219
10.60.002 | FDE | RETIRADA DE FORROS EM PLACAS APOIADAS | M² | 594
10.60.005 | FDE | RETIRADA DE FORRO DE PVC EM LAMINAS | M² | 95
22.02.190 | CPOS | FORRO DE GESSO REMOVÍVEL COM PELÍCULA RÍGIDA DE PVC DE 625MM X 625MM | M² | 132
22.03.020 | CPOS | FORRO EM LÃ DE VIDRO REVESTIDO EM PVC, ESPESSURA DE 20 MM | M² | 125
22.03.040 | CPOS | FORRO MODULAR REMOVÍVEL EM PVC DE 618MM X 1243MM | M² | 98
22.03.050 | CPOS | FORRO EM FIBRA MINERAL REVESTIDO EM LÁTEX | M² | 116
22.03.070 | CPOS | FORRO EM LÂMINA DE PVC | M² | 842
IMPERMEABILIZAÇÕES / JUNTAS DE DILATAÇÃO
11.01.010 | FDE | IMPERMEAB C/ ARGAM POLIMERICA SEMIFLEXIVEL P/ CORTINAS E POCOS DE ELEV COM APLICAÇAO 4 DEMAOS | M² | 22
11.02.022 | FDE | IMPERMEABILIZACAO MULTIMEMBRANAS ASFALTICAS - FELTRO ASFALTO | M² | 315
11.02.023 | FDE | IMPERMEABILIZACAO COM MANTA ELASTOMERICA BUTILICA OU EPDM | M² | 261
11.02.024 | FDE | IMPERMEABILIZACAO COM MANTA ASFALTICA PRE FABRICADA 4MM | M² | 182
11.02.025 | FDE | IMPERMEABILIZACAO COM MANTA ASFALTICA PRE FABRICADA 4MM - ACAB AREIA | M² | 264
11.02.040 | FDE | IMPERMEABIL.EMULSAO ASFALTICA ELASTOMERICA MONOCOMPONENTE. APLICAÇAO 4 DEMÃOS INCLUS.TELA ESTRUTURANTE | M² | 285
11.02.054 | FDE | ISOLAMENTO TERMICO COM CAMADAS DE ARGILA EXPANDIDA | M³ | 153
11.02.066 | FDE | REGULARIZACAO DE SUPERFICIE P/ PREPARO IMPERM 1:3 E=2,5CM | M² | 1315
11.02.067 | FDE | ARGAMASSA PARA PROTEÇAO MECANICA SOBRE SUPERFICIE IMPERMEABILIZADA TRAÇO 1:4 ESPESSURA 3CM | M² | 96
11.03.006 | FDE | IMPERMEABILIZAÇAO RESERV.ELEV COM ARGAMASSA POLIMERICA APLICAÇAO 2 DEMÃOS SEMIFLEXIVEL + 4 DEMÃOS FLEXIVEL INCLUS.TELA ESTRUTURANTE | M² | 25
11.03.007 | FDE | IMPERMEABIL RESERV.ENTERRADO COM ARGAMASSA POLIMERICA SEMIFLEXIVEL COM APLICAÇÃO 4 DEMÃOS | M² | 520
11.04.004 | FDE | JUNTAS DE DILATACAO/MASTIQUE ELASTICO OU POLIURETANO | C3 | 922
11.04.010 | FDE | MANGUEIRA PLASTICA FLEXIVEL PARA JUNTA DE DILATACAO | M | 605
11.04.021 | FDE | JUNTA ELASTICA ESTRUTURAL NEOPRENE (REF 2020F) INCLUSIVE LIMPEZA | M | 126
11.04.022 | FDE | JUNTA ELASTICA ESTRUTURAL NEOPRENE (REF 2027M) INCLUSIVE LIMPEZA | M | 131
11.50.002 | FDE | DEMOLIÇÃO DE ARGAMASSA COM IMPERMEABILIZANTE | M² | 135
REVESTIMENTOS: TETO E PAREDE
12.01.001 | FDE | CHAPISCO | M² | 1016
12.01.006 | FDE | EMBOCO DESEMPENADO | M² | 1217
12.02.005 | FDE | EMBOCO | M² | 1159
12.02.007 | FDE | REBOCO | M² | 1006
12.02.009 | FDE | REVESTIMENTO COM GESSO | M² | 544
12.02.029 | FDE | CERAMICA ESMALTADA 20X20CM | M² | 1335
12.02.044 | FDE | PERFIL CANTONEIRA EM ALUMINIO PARA REBOCO | M | 381
12.50.001 | FDE | DEMOLIÇÃO DE REVESTIMENTO EM ARGAMASSA/GESSO EM FORRO E PAREDES | M² | 783
12.50.002 | FDE | DEMOLIÇÃO DE REVEST DE AZULEJOS, PASTILHAS E LADRILHOS INCL ARG ASSENTAMENTO | M² | 140
12.60.001 | FDE | RETIRADA DE MÁRMORE PEDRAS OU GRANITOS INCL DEMOLICÃO ARGAMASSA ASSENTAMENTO | M² | 71
12.80.030 | FDE | REPARO EM TRINCAS E RACHADURAS | M | 202
PISOS INTERNOS / RODAPÉS / PEITORIS
13.01.004 | FDE | LASTRO DE CONCRETO C/ HIDROFUGO E=5CM | M² | 116
13.02.004 | FDE | CIMENTADO DESEMPENADO E ALISADO C/ CORANTE E=3,5CM INCL ARG REG | M² | 2205
13.02.005 | FDE | CIMENTADO DESEMPENADO ALISADO E=3,50CM INCL ARG REG | M² | 1181
13.02.020 | FDE | LADRILHO HIDRAULICO 25X25 E=2CM - PISO TATIL DIRECIONAL | M² | 25
13.02.032 | FDE | FAIXA ANTIDERRAPANTE A BASE DE RESINA EPÓXICA E AREIA QUARTZOSA L=4CM | M | 65
13.02.055 | FDE | BORRACHA ASSENTADA C/ ARGAMASSA - PISO TATIL DE ALERTA | M² | 68
13.02.059 | FDE | SINALIZAÇÃO VISUAL DE DEGRAUS FITA ADESIVA COR AMARELA 25x200MM (2 FAIXAS) | CJ | 670
13.02.069 | FDE | PORCELANATO ESMALTADO | M² | 1239
13.02.087 | FDE | TACO MADEIRA G1-C6 APLICADO COM COLA | M² | 63
13.02.093 | FDE | RASPAGEM COM CALAFETACAO E APLICACAO DE CERA | M² | 476
13.02.100 | FDE | CERAMICA ESMALT.ANTIDER. ABSORÇÃO DE AGUA 3% A 8% PEI 4/5 COEF.ATRITO MINIMO 0,4 USO EXCLUSIVO PADRAO CRECHE | M² | 1455
13.05.003 | FDE | RODAPE DE CIMENTADO DE 15 CM | M | 327
13.05.009 | FDE | RODAPE DE MADEIRA DE 7X1,5CM G1-C4 | M | 341
13.05.022 | FDE | RODAPE PORCELANATO ESMALTADO 7CM | M | 1612
13.05.068 | FDE | RODAPE VINILICO DE 5 CM SIMPLES | M | 132
13.05.070 | FDE | RODAPE VINILICO DE 7,5 CM SIMPLES | M | 58
13.05.080 | FDE | RODAPE DE BORRACHA SINT COR PRETA FAIXA 7CM E=7MM FIXAVEL C/ARG | M | 186
13.50.017 | FDE | DEMOLICAO SOLEIRAS EM GERAL INCLUSIVE ARGAMASSA ASSENTAMENTO | M | 56
13.60.011 | FDE | RETIRADA DE RODAPÉS DE CERAM LADR-HIDR GRANITO OU MÁRMORE | M | 490
13.80.007 | FDE | PISO DE CONCRETO FCK=25MPA E=5CM | M² | 110
13.80.012 | FDE | SOALHO DE TABUA 20X2CM MACHO-FEMEA G1-C6 (SOMENTE TABUAS) | M² | 65
13.80.015 | FDE | PISO VINILICO DE 2MM DE ESPESSURA | M² | 345
13.80.016 | FDE | PISO VINILICO DE 3,2MM DE ESPESSURA | M² | 71
13.80.018 | FDE | REPARO COMPLETO EM GRANILITE-RASPAGEM/ESTUCAMENTO/POLIMENTO | M² | 465
13.80.021 | FDE | ARGAMASSA DE REGULARIZACAO CIMENTO/AREIA 1:3 E=2,50CM | M² | 2044
13.80.022 | FDE | COLAGEM COM NATA DE CIMENTO E ADESIVO P/ ARGAMASSA E CHAPISCO | M² | 1372
13.80.066 | FDE | PISO BORRACHA SINT PASTILHADO PRETO ESPES 4/5MM - COLADO | M² | 95
VIDROS
14.01.002 | FDE | VIDRO LISO COMUM INCOLOR DE 3MM | M² | 62
14.01.004 | FDE | VIDRO LISO COMUM INCOLOR DE 4MM | M² | 160
14.01.006 | FDE | VIDRO LISO COMUM INCOLOR DE 5MM | M² | 24
14.01.008 | FDE | VIDRO LISO COMUM INCOLOR DE 6MM | M² | 37
14.60.001 | FDE | RETIRADA DE VIDRO INCLUSIVE RASPAGEM DE MASSA OU RETIRADA DE BAGUETES | M² | 78
14.70.001 | FDE | RECOLOCAÇÃO DE VIDRO INCLUSIVE EMASSAMENTO OU RECOLOCACAO DE BAGUETES | M² | 58
14.80.001 | FDE | ESPELHO DE CRISTAL 6MM LAPIDADO INCLUSIVE FIXAÇÃO COM COLA ADESIVA | M² | 16
PINTURA
15.01.004 | FDE | ESMALTE EM ESTRUTURA METALICA | M² | 4288
15.01.035 | FDE | FUNDO ANTI-OXIDANTE EM ESTRUTURAS | M² | 161
15.02.003 | FDE | MASSA NIVELADORA PARA INTERIOR | M² | 8796
15.02.005 | FDE | TINTA LATEX ECONOMICA | M² | 9335
15.02.010 | FDE | TINTA LATEX ECONOMICA EM ELEMENTO VAZADO | M² | 3586
15.02.018 | FDE | ESMALTE A BASE DE AGUA | M² | 2372
15.02.041 | FDE | VERNIZ SELANTE RESISTENTE À ABRASÃO APLICADO SOBRE VERNIZ RETARDANTE EM SUPERFICIE DE MADEIRA ACABAMENTO TRANSPARENTE COM DUAS DEMÃOS | M² | 3266
15.04.009 | FDE | TRATAMENTO DE CONCRETO COM ESTUQUE E LIXAMENTO | M² | 332
15.04.020 | FDE | LIQUIDO IMUNIZANTE EM MADEIRA APARENTE | M² | 487
15.04.030 | FDE | VERNIZ ACRILICO BASE SOLVENTE COM 1 DEMAO PRIMER +2 DEMAOS VERNIZ ACRILICO BASE SOLVENTE | M² | 3290
15.04.078 | FDE | SINALIZAÇÃO VISUAL DE DEGRAUS-PINTURA ACRÍLICA P/PISOS | CJ | 161
15.80.029 | FDE | VERNIZ ANTIPICHAÇÃO 2 DEMAOS | M² | 2792
15.80.040 | FDE | PINTURA DE QUADRAS ESPORTIVAS - LINHAS DEMARCATORIAS | UN | 5
15.80.047 | FDE | PINTURA EM LOUSA INCL. PREPARO E RETOQUE DE MASSA | M² | 379
33.10.050 | CPOS | TINTA ACRÍLICA EM MASSA, INCLUSIVE PREPARO | M² | 7596
SERVIÇOS COMPLEMENTARES
16.01.012 | FDE | FD-12 FECHAMENTO DE DIVISAS - MOUROES C/ ARAMES E HIBISCOS | M | 118
16.01.058 | FDE | GRADIL ELETROFUNDIDO GALV. COM PINTURA ELETROSTATICA 62X132MM BARRA 25X2MM | M² | 479
16.01.080 | FDE | PT-30 PORTAO GRADIL ELETROFUNDIDO / PILARETE DE CONCRETO (300X185CM) | UN | 5
16.01.081 | FDE | PT-31 PORTAO GRADIL ELETROFUNDIDO / PILARETE DE CONCRETO (300X235CM) | UN | 3
16.01.082 | FDE | PT-32 PORTAO GRADIL ELETROFUNDIDO / PILARETE DE CONCRETO (180X185CM) | UN | 4
16.01.083 | FDE | PT-33 PORTAO GRADIL ELETROFUNDIDO / PILARETE DE CONCRETO (180X235CM) | UN | 4
16.02.004 | FDE | PAVIMENTAÇÃO DE CONCRETO P/PISO PERMEAVEL DRENANTE (DIAGONAL) | M² | 1590
16.02.010 | FDE | PAVIMENTAÇÃO DE CONCRETO P/PISO PERMEAVEL DRENANTE (SEXTAVADO) | M² | 1480
16.02.014 | FDE | PAVIMENTAÇAO DE CONCRETO PARA PISO PERMEAVEL DRENANTE (GRAMA) | M² | 430
16.02.025 | FDE | GUIAS PRE-MOLDADAS TIPO PMSP | M | 190
16.02.026 | FDE | SARJETAS MOLDADAS NO LOCAL TIPO PMSP | M | 190
16.02.061 | FDE | LADRILHO HIDRAULICO 25X25 E=2CM - PISO TATIL DE ALERTA | M² | 35
16.02.068 | FDE | DEGRAU DE CONCRETO ARMADO Fck 25MPa DESEMPENADO E=6CM INCLUSIVE LASTRO DE BRITA | M | 1190
16.03.002 | FDE | GRAMA ESMERALDA EM PLACAS | M² | 9590
16.03.006 | FDE | GRAMA SAO CARLOS EM PLACAS | M² | 9350
16.04.037 | FDE | FQ-04 ALAMBRADO COM PERFIL E TELA SOLDADA-GALVANIZADOS | M² | 380
16.05.075 | FDE | CA-10 CAIXA DE AREIA 50X50 CM PARA AGUAS PLUVIAIS | UN | 16
16.06.045 | FDE | LOCAÇÃO MENSAL CONTAINER DE 6M C/1 V.SANIT. 1 LAVABO E 1 PONTO P/CHUVEIRO,INCLUSIVE SUPORTE AR COND. | M² | 51
16.06.046 | FDE | LOCAÇÃO MENSAL DE CONTAINER 6,00M COM JANELAS DE VENTILAÇÃO. | M² | 81
16.06.047 | FDE | LOCAÇÃO MENSAL DE CONTAINER 4,00M COM 2 VASOS SANITARIOS, 1 LAVABO, 1 MICTÓRIO E 4 PONTOS CHUV. | M² | 63
16.06.065 | FDE | ANDAIME - FACHADA - ALUGUEL MENSAL | M² | 108
16.06.066 | FDE | ANDAIME - TORRE - ALUGUEL MENSAL | M | 396
16.06.078 | FDE | FORNECIMENTO E INSTALAÇAO DE PLACA DE IDENTIFICAÇAO DE OBRA INCLUSO SUPORTE ESTRUTURA DE MADEIRA | M² | 39
16.08.027 | FDE | CG-01 CAIXA DE GORDURA EM ALVENARIA | UN | 30
16.11.005 | FDE | LIMPEZA DA OBRA | M² | 935
16.11.020 | FDE | LIMPEZA DE FACHADA POR HIDROJATEAMENTO | M² | 638
16.14.055 | FDE | CONCRETO GROUT, PREPARADO NO LOCAL, LANÇADO E ADENSADO | M³ | 35
16.15.049 | FDE | MURO EM GABIAO COM TELA GALVANIZADA 8/10CM - FIO DIAM 2,7MM | M³ | 45
16.18.070 | FDE | SI-01 PLACA DE SINALIZAÇÃO DE AMBIENTE 200X200MM (PORTA) | UN | 24
16.18.077 | FDE | SI-08 PLACA DE SINALIZAÇÃO DE CORRIMÃO 30X30MM (METÁLICA/BRAILLE) | UN | 196
16.18.080 | FDE | SI-11 SINALIZAÇÃO HORIZONTAL PARA VAGA ACESSIVEL | UN | 28
16.18.081 | FDE | SI-12 TOTEM DE IDENTIFICAÇÃO | UN | 6
16.20.113 | FDE | ELETRODUTO CORRUGADO ESPIRAL ENTERRADO PEAD D=100 CABINE PRIMÁRIA NBR 13897 | M | 1428
16.30.010 | FDE | TAPUME H=225CM APOIADO NO TERRENO E PINTURA LATEX FACE EXTERNA COM LOGOTIPO | M | 3149
16.35.001 | FDE | DEFINICAO E DEMARCACAO DA AREA DE REPARO, COM DISCO DE CORTE | M | 106
16.35.003 | FDE | ESCARIFICACAO COM DISCO DE DESBASTE ATE 0,5CM DE PROFUNDIDADE | M² | 52
16.35.008 | FDE | ESCOVAMENTO MANUAL | M² | 71
16.35.022 | FDE | PREPARACAO DO SUBSTRATO POR APICOAMENTO MANUAL DA SUPERFICIE | M² | 1095
16.38.006 | FDE | JUNTAS C/ELASTOMEROS POLISSULFETOS OU BOR SILICONE SEC TRANSV 2X2CM | D3 | 466
16.40.001 | FDE | PROTECAO DE ARMADURAS COM TINTA DE ALTO TEOR DE ZINCO | M | 3
16.40.002 | FDE | ARGAMASSA OU CONCRETO DE REPARO COM INIBIDORES DE CORROSAO | M³ | 87
16.42.004 | FDE | TRATAMENTO DE MICRO FISSURAS POR SILICATACAO OU FLUORSILICATACAO | M² | 24
16.43.004 | FDE | FUROS EM CONCRETO COM D=3/4" E PROFUNDIDADE 5CM | UN | 7
16.43.005 | FDE | FUROS EM CONCRETO COM D=3/4" E PROFUNDIDADE 15CM | UN | 8
16.43.006 | FDE | FUROS EM CONCRETO COM D=3/4" E PROFUNDIDADE 30CM | UN | 13
16.43.007 | FDE | FUROS EM CONCRETO COM D=1/2" E PROFUNDIDADE 5CM | UN | 13
16.43.008 | FDE | FUROS EM CONCRETO COM D=1/2" E PROFUNDIDADE 15CM | UN | 10
16.43.009 | FDE | FUROS EM CONCRETO COM D=1/2" E PROFUNDIDADE 30CM | UN | 9
16.43.013 | FDE | FURO EM CONCRETO COM D=3/8" | M | 4
16.43.014 | FDE | FURO EM CONCRETO COM D=1/2" | M | 7
16.43.016 | FDE | FURO EM CONCRETO COM D=3/4" | M | 3
16.43.017 | FDE | FURO EM CONCRETO COM D=1" | M | 6
16.43.020 | FDE | TAXA DE MOBILIZAÇÃO EQUIP. FUROS EM CONCRETO | UN | 8
16.47.002 | FDE | PREPARACAO DE PONTE DE ADERENCIA COM ADESIVO BASE EPOXI | M² | 15
16.48.001 | FDE | LIXAMENTO MANUAL | M² | 2856
16.48.014 | FDE | APLICACAO PINTURA IMPERM DUAS DEMAOS,BORRACHA CLORADA BASE SOLVENTE | M² | 1122
16.80.014 | FDE | LASTRO DE BRITA GRADUADA COMPACTAÇÃO MECÂNICA E=8CM | M² | 185
16.80.084 | FDE | DUTO COLETOR DE ENTULHO - LOCAÇÃO MENSAL | M | 65
16.80.089 | FDE | LIMPEZA DE CAIXA D'AGUA ATE 1000 LITROS | UN | 16
16.80.091 | FDE | LIMPEZA DE CAIXAS D'AGUA ACIMA DE 10.000 LITROS | UN | 4
16.80.093 | FDE | LIMPEZA DE CAIXA DE INSPECAO | UN | 630
16.80.094 | FDE | LIMPEZA DE FOSSA SEPTICA | M³ | 35
16.80.097 | FDE | CAÇAMBA DE 4M³ PARA RETIRADA DE ENTULHO | UN | 276
16.80.100 | FDE | REMOÇÃO DE RESÍDUOS ( PODA / ENTULHO) PARA ÁREA DE TRANSBORDO E TRIAGEM (ATT) | M³ | 137
16.85.033 | FDE | CIMENTACAO ENTRE PERFURACAO DE MAIOR "D" E O REVEST DE BOCA | M³ | 95
16.85.080 | FDE | CABO COBRE FLEXÍVEL MULTIPOLAR PP 3x16 mm2 0,6/1KV | M | 3321
16.85.081 | FDE | CABO COBRE FLEXÍVEL MULTIPOLAR PP 3x10 mm2 0,6/1KV | M | 3826
16.85.082 | FDE | CABO COBRE FLEXÍVEL MULTIPOLAR PP 3x6 mm2 0,6/1KV | M | 3131
16.85.083 | FDE | CABO COBRE FLEXÍVEL MULTIPOLAR PP 3x4 mm2 0,6/1KV | M | 3120
16.85.084 | FDE | CABO COBRE FLEXÍVEL MULTIPOLAR PP 3x2,5 mm2 0,6/1KV | M | 3429
16.85.085 | FDE | CABO COBRE FLEXÍVEL MULTIPOLAR PP 3x1,5 mm2 0,6/1KV | M | 3110
VALOR TOTAL

## 12
GOVERNO DO ESTADO DE SÃO PAULO
SECRETARIA DE INFRAESTRUTURA E MEIO AMBIENTE
COORDENADORIA DE ADMINISTRAÇÃO, CONTRATOS E CONVÊNIOS
CENTRO DE ENGENHARIA
ORÇAMENTO REFERENCIAL - LOTE 12
REF. | DESCRIÇÃO |  | UN | QTDE ESTIMADA | VALOR UNITÁRIO | VALOR SERVIÇO
SERVIÇOS PRELIMINARES
01.01.010 | FDE | CORTE, RECORTE E REMOCAO DE ARVORES INCL RAIZES DIAM>5<15CM | UN | 32
01.01.022 | FDE | CORTE, RECORTE E REMOÇÃO DE ÁRVORES INCL.RAIZES 30CM<DIAM<45CM | UN | 9
01.01.023 | FDE | CORTE, RECORTE E REMOÇÃO DE ÁRVORES INCL.RAIZES 45CM<DIAM<60CM | UN | 4
01.01.024 | FDE | CORTE, RECORTE E REMOÇÃO DE ÁRVORES INCL.RAIZES 60CM<DIAM<100CM | UN | 2
01.01.025 | FDE | CORTE, RECORTE E REMOÇÃO DE ÁRVORES INCL.RAIZES DIAM >100CM | UN | 3
01.01.099 | FDE | LIMPEZA DO TERRENO | MV | 1925
01.05.001 | FDE | ESCAVACAO MANUAL - PROFUNDIDADE ATE 1.80 M | M³ | 113
01.05.002 | FDE | ESCAVACAO MANUAL - PROFUNDIDADE ALEM DE 1.80 M | M³ | 75
01.06.001 | FDE | APILOAMENTO PARA SIMPLES REGULARIZACAO | M² | 5936
01.07.002 | FDE | LASTRO DE PEDRA BRITADA - 5CM | M² | 58
01.08.034 | FDE | MANTA GEOTEXTIL DE 200 gr/m² | M² | 213
01.08.035 | FDE | MANTA GEOTEXTIL DE 300 gr/m² | M² | 216
01.08.036 | FDE | MANTA GEOTEXTIL DE 600 gr/m² | M² | 221
01.08.040 | FDE | ENVOLVIMENTO DE DRENOS COM PEDRA BRITADA | M³ | 36
01.08.052 | FDE | CAIXA DE LIGACAO OU INSPECAO - TAMPA DE CONCRETO ARMADO | M² | 43
01.20.010 | CPOS | TAXA DE MOBILIZAÇÃO E DESMOBILIZAÇÃO DE EQUIPAMENTOS PARA EXECUÇÃO DE LEVANTAMENTO TOPOGRÁFICO | TX | 4
01.20.811 | CPOS | LEVANTAMENTO PLANIALTIMÉTRICO CADASTRAL COM ÁREAS ATÉ 50% DE OCUPAÇÃO - ÁREA ATÉ 20.000 M² (MÍNIMO DE 4.000 M²) | M² | 1866
01.20.821 | CPOS | LEVANTAMENTO PLANIALTIMÉTRICO CADASTRAL COM ÁREAS ATÉ 50% DE OCUPAÇÃO - ÁREA ACIMA DE 20.000 M² ATÉ 200.000 M² | M² | 1866
01.20.831 | CPOS | LEVANTAMENTO PLANIALTIMÉTRICO CADASTRAL COM ÁREAS ATÉ 50% DE OCUPAÇÃO - ÁREA ACIMA DE 200.000 M² | M² | 1866
01.20.871 | CPOS | LEVANTAMENTO PLANIALTIMÉTRICO CADASTRAL EM ÁREA RURAL ATÉ 2 ALQUEIRES (MÍNIMO DE 10.000 M²) | M² | 1866
01.20.881 | CPOS | LEVANTAMENTO PLANIALTIMÉTRICO CADASTRAL EM ÁREA RURAL ACIMA DE 2 ATÉ 5 ALQUEIRES | M² | 1866
01.20.911 | CPOS | TRANSPORTE DE REFERÊNCIA DE NÍVEL (RN) - CLASSE IIN (MÍNIMO DE 2 KM) | KM | 3
INFRAESTRUTURA
02.01.002 | FDE | ESCAVACAO MANUAL - PROFUNDIDADE ALEM DE 1.80 M | M³ | 88
02.01.005 | FDE | ESCORAMENTO DE TERRA CONTINUO | M² | 48
02.01.025 | FDE | REATERRO INTERNO APILOADO | M³ | 53
02.02.021 | FDE | ACO CA-50 (A OU B) FYK = 500 MPA | KG | 1601
02.02.022 | FDE | ACO CA 60 (A OU B) FYK= 600 M PA | KG | 349
02.03.001 |  | FORMA DE MADEIRA MACICA | M² | 226
02.04.005 | FDE | TELA ARMADURA (MALHA ACO CA 60 FYK= 600 M PA) | KG | 3021
02.05.028 | FDE | CONCRETO DOSADO,BOMBEADO E LANCADO FCK=25MPA | M³ | 95
02.06.003 | FDE | ALVENARIA EMBASAMENTO TIJOLO BARRO MACIÇO E = 1 TIJOLO | M² | 132
02.06.020 | FDE | ALVENARIA EMBASAMENTO BLOCO CONCRETO ESTRUTURAL 14X19X39CM CLASSE A | M² | 322
02.06.021 | FDE | ALVENARIA EMBASAMENTO BLOCO CONCRETO ESTRUTURAL 19X19X39CM CLASSE A | M² | 372
02.50.001 | FDE | DEMOLIÇÃO DE CONCRETO SIMPLES (MANUAL) | M³ | 155
02.50.003 | FDE | DEMOLIÇÃO DE ALVENARIA DE FUNDACÃO (MANUAL) | M³ | 31
05.08.060 | CPOS | TRANSPORTE DE ENTULHO, PARA DISTÂNCIAS SUPERIORES AO 3° KM ATÉ O 5° KM | M³ | 206
05.08.080 | CPOS | TRANSPORTE DE ENTULHO, PARA DISTÂNCIAS SUPERIORES AO 5° KM ATÉ O 10° KM | M³ | 206
05.08.100 | CPOS | TRANSPORTE DE ENTULHO, PARA DISTÂNCIAS SUPERIORES AO 10° KM ATÉ O 15° KM | M³ | 206
05.08.120 | CPOS | TRANSPORTE DE ENTULHO, PARA DISTÂNCIAS SUPERIORES AO 15° KM ATÉ O 20° KM | M³ | 206
05.08.140 | CPOS | TRANSPORTE DE ENTULHO, PARA DISTÂNCIAS SUPERIORES AO 20° KM | M³xKM | 4477
05.08.220 | CPOS | CARREGAMENTO MECANIZADO DE ENTULHO FRAGMENTADO, COM CAMINHÃO À DISPOSIÇÃO DENTRO DA OBRA, ATÉ O RAIO DE 1 KM | M³ | 89
05.09.006 | CPOS | TAXA DE DESTINAÇÃO DE RESÍDUO SÓLIDO EM ATERRO, TIPO INERTE | T | 373
05.09.007 | CPOS | TAXA DE DESTINAÇÃO DE RESÍDUO SÓLIDO EM ATERRO, TIPO SOLO/TERRA | M³ | 261
05.09.008 | CPOS | TRANSPORTE E TAXA DE DESTINAÇÃO DE RESÍDUO SÓLIDO EM ATERRO, TIPO TELHAS CIMENTO AMIANTO | T | 15
06.01.020 | CPOS | ESCAVAÇÃO MANUAL EM SOLO DE 1ª E 2ª CATEGORIA EM CAMPO ABERTO | M³ | 105
06.01.040 | CPOS | ESCAVAÇÃO MANUAL EM SOLO BREJOSO EM CAMPO ABERTO | M³ | 34
06.11.020 | CPOS | REATERRO MANUAL PARA SIMPLES REGULARIZAÇÃO SEM COMPACTAÇÃO | M³ | 19
06.12.020 | CPOS | ATERRO MANUAL APILOADO DE ÁREA INTERNA COM MAÇO DE 30 KG | M³ | 23
06.14.020 | CPOS | CARGA MANUAL DE SOLO | M³ | 194
07.01.010 | CPOS | ESCAVAÇÃO E CARGA MECANIZADA PARA EXPLORAÇÃO DE SOLO EM JAZIDA | M³ | 67
07.01.020 | CPOS | ESCAVAÇÃO E CARGA MECANIZADA EM SOLO DE 1ª CATEGORIA, EM CAMPO ABERTO | M³ | 62
07.01.120 | CPOS | CARGA E REMOÇÃO DE TERRA ATÉ A DISTÂNCIA MÉDIA DE 1 KM | M³ | 96
11.18.060 | CPOS | LONA PLÁSTICA | M² | 1302
SUPER ESTRUTURA
03.01.005 | FDE | CIMBRAMENTO DE MADEIRA | M³ | 452
03.03.056 | FDE | CONCRETO PREPARADO NO LOCAL C/AGREGADO LEVE P/ENCHIMENTO | M³ | 190
03.50.001 | FDE | DEMOLIÇÃO DE CONCRETO INCLUINDO REVESTIMENTOS (MANUAL) | M³ | 4
03.50.005 | FDE | DEMOLIÇÃO DE LAJES MISTAS OU PRÉ-MOLDADAS INCLUINDO REVESTIMENTOS (MANUAL) | M² | 33
ALVENARIA E OUTROS ELEMENTOS DIVISÓRIOS
04.01.042 | FDE | ALVENARIA DE BLOCO CERAMICO PORTANTE E=14CM | M² | 160
04.01.043 | FDE | ALVENARIA DE BLOCO CERAMICO PORTANTE E=19CM | M² | 297
04.01.050 | FDE | ALVENARIA AUTO-PORTANTE: BLOCO CONCRETO ESTRUTURAL DE 14X19X39CM CLASSE B | M² | 219
04.01.051 | FDE | ALVENARIA AUTO-PORTANTE: BLOCO CONCRETO ESTRUTURAL DE 19X19X39CM CLASSE B | M² | 150
04.60.010 | FDE | RETIRADA DE DIVISÓRIAS EM CHAPAS DE MADEIRA, INCLUSIVE ENTARUGAMENTO | M² | 52
04.60.012 | FDE | RETIRADA DE PAINÉIS DIVISÓRIAS COM MONTANTES METÁLICAS | M² | 250
ELEMENTOS DE MADEIRA/COMPONENTES ESPECIAIS
05.01.029 | FDE | PM-74 PORTA SARRAFEADO MACIÇO P/BOXES L=62CM-COMPLETA | UN | 78
05.05.064 | FDE | PR-08 PRATELEIRA DE GRANITO | M | 17
05.60.005 | FDE | RETIRADA DE BATENTES DE ESQUADRIAS DE MADEIRA | UN | 42
05.60.050 | FDE | RETIRADA DE FECHADURAS DE EMBUTIR | UN | 20
05.60.060 | FDE | RETIRADA DE DOBRADIÇAS | UN | 42
05.70.001 | FDE | RECOLOCAÇÃO DE FOLHAS DE PORTA OU JANELA | UN | 62
05.70.010 | FDE | RECOLOCAÇÃO DE GUARNIÇÃO OU MOLDURAS | M | 194
05.80.002 | FDE | PORTA MADEIRA COMPENS LISA COM VISOR | M² | 7
05.80.005 | FDE | PORTA TIPO VENEZIANA | M² | 25
05.80.015 | FDE | BANDEIRA P/ PORTA MADEIRA COMPENS LISA P/ PINTURA | M² | 65
05.80.020 | FDE | BATENTE DE MADEIRA PARA PORTAS DE 1 FL SEM BANDEIRA | CJ | 132
05.80.021 | FDE | BATENTE DE MADEIRA PARA PORTAS DE 1 FOLHA COM BANDEIRA | CJ | 131
05.80.022 | FDE | BATENTE DE MADEIRA PARA PORTA DE 2 FLS SEM BANDEIRA | CJ | 136
05.80.023 | FDE | BATENTE DE MADEIRA PARA PORTAS DE 2 FLS COM BANDEIRA | CJ | 128
05.80.037 | FDE | GUARNICAO MADEIRA DE 5,0CM | M | 16
05.80.038 | FDE | GUARNICAO MADEIRA DE 7,0CM | M | 146
05.80.039 | FDE | GUARNICAO MADEIRA DE 10,0CM | M | 185
05.80.040 | FDE | GUARNICAO MADEIRA DE 15,0CM | M | 114
05.81.002 | FDE | PORTA MADEIRA COMPENS LISA P/ VERNIZ 82X210CM | UN | 57
05.81.003 | FDE | PORTA MADEIRA COMPENS LISA P/ VERNIZ 92X210CM | UN | 23
05.81.057 | FDE | JANELAS DE MADEIRA TIPO GUILHOTINA - COM VENEZIANAS | M² | 450
ELEMENTOS METÁLICOS/COMPONENTES ESPECIAIS
06.01.025 | FDE | CAIXILHOS DE FERRO -BASCULANTES | M² | 56
06.01.026 | FDE | CAIXILHOS DE FERRO -FIXOS | M² | 45
06.01.027 | FDE | CAIXILHOS DE FERRO -FIXO COM VENTILACAO PERMANENTE | M² | 42
06.01.049 | FDE | EV-01 ESQUADRIA VENEZIANA DE ACO (1,20X2,00 M) | UN | 38
06.01.072 | FDE | CAIXILHOS DE ALUMINIO -BASCULANTES | M² | 23
06.02.001 | FDE | PC-01 PORTA CORTA-FOGO P90 L=90CM COMPLETA | UN | 35
06.02.020 | FDE | PORTA DE FERRO (TIPO PF-11) | M² | 24
06.02.056 | FDE | PORTA EM CHAPA DE FERRO GALVANIZADO TIPO PF-15 | M² | 42
06.03.019 | FDE | EM-05 ESCADA MARINHEIRO (GALVANIZADA) | M | 10
06.03.020 | FDE | EM-06 ESCADA DE MARINHEIRO C/GUARDA CORPO GALVANIZADA | M | 14
06.03.032 | FDE | GR-01 GRADE DE PROTECAO FERRO CHATO 1" X 1/4" MALHA 15CM X15CM | M² | 56
06.03.035 | FDE | GR-02 GRADE DE PROTECAO / GUICHE (122X105 CM) FERRO CHATO 1/2" X 1/8" | UN | 41
06.03.060 | FDE | BARRA DE APOIO P/DEFICIENTES EM INOX ESCOVADO | CJ | 32
06.03.061 | FDE | CO-27 CORRIMÃO DUPLO AÇO INOX FORNECIDO E INSTALADO | M | 61
06.03.062 | FDE | CO-28 CORRIMÃO DUPLO COM MONTANTE VERTICAL AÇO INOX FORNECIDO E INSTALADO | M | 69
06.03.063 | FDE | CO-29 CORRIMÃO DUPLO INTERMEDIÁRIO AÇO INOX FORNECIDO E INSTALADO | M | 71
06.03.064 | FDE | CO-30 GUARDA-CORPO TUBULAR AÇO INOX FORNECIDO E INSTALADO | M | 57
06.60.001 | FDE | RETIRADA DE ESQUADRIAS METÁLICAS | M² | 133
06.70.001 | FDE | RECOLOCAÇÃO DE ESQUADRIAS METÁLICAS | M² | 195
06.70.005 | FDE | RECOLOCAÇÃO DE BATENTES | UN | 165
06.70.060 | FDE | RECOLOCAÇÃO DE ESCADA MARINHEIRO COM GUARDA CORPO | M | 30
06.80.005 | FDE | CAIXILHO DE CORRER EM PERFIL DE FERRO | M² | 46
06.80.023 | FDE | PORTAO DE 1 FOLHA DE TUBOS E TELA GALVANIZADOS COM PORTA CADEADO | M² | 9
06.80.025 | FDE | PORTAO DE 2 FOLHAS DE TUBO E TELA GALVANIZADOS COM PORTA CADEADO | M² | 38
06.80.033 | FDE | CHAPA DE FERRO N 14, INCLUSIVE SOLDAGEM | M² | 240
COBERTURA
07.01.001 | FDE | EM TESOURAS PARA TELHAS CERAMICAS - VAOS ATE 7.00 M | M² | 637
07.01.002 | FDE | EM TESOURAS PARA TELHAS CERAMICAS - VAOS DE 7.01 A 10.00 M | M² | 151
07.01.003 | FDE | EM TESOURAS PARA TELHAS CERAMICAS - VAOS DE 10.01 A 13.00 M | M² | 181
07.01.004 | FDE | EM TESOURAS PARA TELHAS CERAMICAS - VAOS DE 13.01 A 18.00 M | M² | 159
07.01.010 | FDE | EM TESOURAS PARA TELHAS OND CIM-AM/AL/PLAST - VAOS ATE 7,00 M | M² | 640
07.01.011 | FDE | EM TESOURAS PARA TELHAS OND CIM-AM/AL/PLAST - VAOS DE 7.01 A 10,00 M | M² | 158
07.01.012 | FDE | EM TESOURAS PARA TELHAS OND CIM-AM/AL/PLAST - VAOS DE 10.01 A 13,00 M | M² | 193
07.01.013 | FDE | EM TESOURAS PARA TELHAS OND CIM-AM/AL/PLAST - VAOS DE 13,01 A 18,00 M | M² | 140
07.01.025 | FDE | EM TERCAS PARA TELHAS CERAMICAS | M² | 959
07.01.027 | FDE | EM TERCAS PARA TELHAS TRAPEZOIDAIS | M² | 859
07.02.004 | FDE | FORNECIMENTO E MONTAGEM DE ESTRUTURA METALICA COM AÇO NAO PATINAVEL (ASTM A36/A570) | KG | 3775
07.02.016 | FDE | FORNECIMENTO E MONTAGEM DE ESTRUTURA METALICA COM AÇO RESISTENTE A CORROSAO (ASTM A709/A588) | KG | 3120
07.03.105 | FDE | TELHA CERAMICA TIPO FRANCESA | M² | 338
07.03.110 | FDE | TELHA CERAMICA TIPO ROMANA | M² | 195
07.03.112 | FDE | TELHA CERAMICA TIPO COLONIAL | M² | 126
07.03.120 | FDE | TELHA TECNOLOGIA CRFS ONDULADA E=6MM | M² | 118
07.03.121 | FDE | TELHA TECNOLOGIA CRFS ONDULADA E=8MM | M² | 670
07.03.135 | FDE | TELHA GALVALUME / ACO GALV SANDUICHE E=30MM (PUR) / (PIR) TRAPEZ H=40MM NAS DUAS FACES E= 0,50MM COM PINT FACES APARENTES | M² | 257
07.04.001 | FDE | CUMEEIRA E ESPIGAO EMBOCADOS PARA TELHA CERAMICA | M | 169
07.60.001 | FDE | RETIRADA DE ESTRUT DE MADEIRA EM TESOURA,PONTAL OU MISTA P/TELHA BARRO SOBRE LAJE | M² | 167
07.60.002 | FDE | RETIRADA DE ESTRUT DE MADEIRA EM TESOURA PARA TELHAS DE BARRO SOBRE VAO LIVRE | M² | 129
07.60.005 | FDE | RETIRADA DE ESTRUT DE MADEIRA EM TESOURA,PONTAL OU MISTA P/TELHA FIBRO-CIM SOBRE LAJE | M² | 160
07.60.006 | FDE | RETIRADA DE ESTRUT DE MADEIRA EM TESOURA,PARA TELHA DE FIBRO-CIM SOBRE VAO LIVRE | M² | 187
07.60.010 | FDE | RETIRADA DE VIGAMENTO DE APOIO P/TELHAS DE BARRO/FIBRO-CIM/AL/PLAST/PLANA PRE-FAB | M | 281
07.60.055 | FDE | RETIRADA DE CUMEEIRAS E ESPIGÕES DE BARRO | M | 60
07.70.050 | FDE | RECOLOCAÇÃO DE TELHAS DE BARRO TIPO FRANCESA / ROMANA | M² | 1240
07.70.055 | FDE | RECOLOCAÇÃO DE TELHA DE FIBROCIMENTO, PLÁSTICO OU ALUMÍNIO | M² | 1002
07.70.080 | FDE | RECOLOCAÇÃO DE CUMEEIRAS E ESPIGÕES DE BARRO | M | 350
07.80.003 | FDE | TABUA DE 12 X 3 CM G1-C6 | M | 71
07.80.036 | FDE | TELHA TECNOLOGIA CRFS MODULADA E=8MM | M² | 45
07.80.045 | FDE | ESPIGAO NORMAL P/ TELHA TECNOLOGIA CRFS ONDULADA | M | 143
07.80.052 | FDE | CUMEEIRA NORMAL PARA TELHA TECNOLOGIA CRFS MODULADA | M | 230
07.80.091 | FDE | EMBOCAMENTO DE BEIRAL EM TELHA CERAMICA | M | 576
INSTALAÇÕES HIDRÁULICAS
08.02.041 | FDE | TUBO ACO GALV NBR5590-CLASSE PESADA DN 25MM (1") INCL CONEXOES | M | 155
08.03.001 | FDE | TUBO ACO GALVANIZ NBR5580-CL MEDIA, DN15MM (1/2") - INCL CONEXOES | M | 65
08.03.002 | FDE | TUBO ACO GALVANIZ NBR5580-CL MEDIA, DN20MM (3/4") - INCL CONEXOES | M | 80
08.03.006 | FDE | TUBO ACO GALVANIZ NBR5580-CL MEDIA, DN50MM (2") - INCL CONEXOES | M | 72
08.03.009 | FDE | TUBO ACO GALVANIZ NBR5580-CL MEDIA, DN100MM (4")-INCL CONEXOES | M | 43
08.03.010 | FDE | TUBO ACO GALVANIZ NBR5580-CL MEDIA, DN 150MM (6") - INCL CONEXOES | M | 29
08.03.015 | FDE | TUBO PVC RÍGIDO JUNTA SOLDÁVEL DE 20 INCL CONEXÕES | M | 257
08.03.016 | FDE | TUBO PVC RÍGIDO JUNTA SOLDÁVEL DE 25 INCL CONEXÕES | M | 745
08.03.017 | FDE | TUBO PVC RÍGIDO JUNTA SOLDÁVEL DE 32 INCL CONEXÕES | M | 75
08.03.018 | FDE | TUBO PVC RÍGIDO JUNTA SOLDÁVEL DE 40 INCL CONEXÕES | M | 55
08.03.019 | FDE | TUBO PVC RÍGIDO JUNTA SOLDÁVEL DE 50 INCL CONEXÕES | M | 56
08.03.020 | FDE | TUBO PVC RÍGIDO JUNTA SOLDÁVEL DE 60 INCL CONEXÕES | M | 43
08.04.001 | FDE | REGISTRO DE GAVETA BRUTO DN 15MM (1/2") | UN | 23
08.04.002 | FDE | REGISTRO DE GAVETA BRUTO DN 20MM (3/4") | UN | 26
08.04.003 | FDE | REGISTRO DE GAVETA BRUTO DN 25MM (1") | UN | 14
08.04.004 | FDE | REGISTRO DE GAVETA BRUTO DN 32MM (1 1/4") | UN | 4
08.04.016 | FDE | REGISTRO DE PRESSAO BRUTO DE 3/4" | UN | 21
08.04.044 | FDE | VALVULA DE DESCARGA C/ REG INCORP DN=40MM(1 1/2) ACAB ANTIVANDALISMO | UN | 13
08.04.048 | FDE | VALVULA DE DESCARGA DE FECHAMENTO AUTOMATICO PARA MICTORIO | UN | 40
08.04.051 | FDE | VALVULA DE DESCARGA C/REG INCORP DN 32MM (1 1/4") C/ ACAB SIMPLES | UN | 15
08.04.053 | FDE | VALVULA DE DESCARGA C/ACIONAMENTO DUPLO FLUXO REGISTRO E ACABAM. DN 32MM 1 1/4" | UN | 24
08.05.005 | FDE | TUBO DE COBRE NBR13206 CLASSE "E" DN 15MM (1/2") AGUA QUENTE INCL CONEXOES | M | 170
08.05.006 | FDE | TUBO DE COBRE NBR13206 CLASSE "E" DN 22MM (3/4") AGUA QUENTE INCL CONEXOES | M | 115
08.05.007 | FDE | TUBO DE COBRE NBR13206 CLASSE "E" DN 28MM (1") AGUA QUENTE INCL CONEXOES | M | 90
08.07.010 | FDE | PROTECAO ANTI CORROSIVA PARA RAMAIS SOB A TERRA | M | 790
08.08.028 | FDE | AH-04 ABRIGO PARA HIDRANTE COM MANGUEIRA 1 1/2" E ESGUICHO REGULAVEL | UN | 16
08.08.035 | FDE | ESGUICHO DE LATAO C/ENGATE RAPIDO ORIFICIO DE 1/2" | UN | 93
08.09.003 | FDE | TUBO DE FERRO FUNDIDO DN 100MM (4") - INCLUSIVE CONEXOES - DESC | M | 46
08.09.016 | FDE | TUBO PVC NORMAL "SN" JUNTA ELÁSTICA DN 50 INCL CONEXÕES | M | 250
08.09.017 | FDE | TUBO PVC NORMAL "SN" JUNTA ELÁSTICA DN 75 INCL CONEXÕES | M | 158
08.09.018 | FDE | TUBO PVC NORMAL "SN" JUNTA ELÁSTICA DN 100 INCL CONEXÕES | M | 200
08.09.019 | FDE | TUBO PVC NORMAL "SN" JUNTA ELÁSTICA DN 150 INCL CONEXÕES | M | 203
08.10.004 | FDE | CAIXA SIFONADA DE PVC DN 100X150X50MM C/GRELHA PVC CROMADO | UN | 28
08.10.007 | FDE | CAIXA SIFONADA DE PVC DN 150X150X50MM COM GRELHA DE PVC CROMADO | UN | 30
08.10.010 | FDE | CAIXA SIFONADA DE PVC DN 100X100X50MM C/GRELHA PVC CROMADO | UN | 24
08.10.049 | FDE | RALO SECO CONICO PVC DN 100MM C/GRELHA PVC CROMADO | UN | 28
08.11.005 | FDE | TUBO DE FERRO FUNDIDO DN 150MM (6") - INCLUSIVE CONEXOES | M | 21
08.12.017 | FDE | CALHA OU AGUA FURTADA EM CHAPA GALV. N 24 - CORTE 1,00M | M | 180
08.12.022 | FDE | CALHA OU AGUA FURTADA EM CHAPA GALV. N 26 - CORTE 0,50M | M | 300
08.14.045 | FDE | TORNEIRA DE BOIA EM LATAO (BOIA PLAST) DN 20MM (3/4") | UN | 26
08.14.046 | FDE | TORNEIRA DE BOIA EM LATAO (BOIA PLAST) DN 25MM (1") | UN | 20
08.14.101 | FDE | CAIXA DÁGUA CÔNICA POLIETILENO CAPACIDADE DE 500L INCLUSIVE TAMPA | UN | 5
08.14.103 | FDE | CAIXA DÁGUA CÔNICA POLIETILENO CAPACIDADE DE 1000L INCLUSIVE TAMPA | UN | 8
08.16.004 | FDE | BACIA SIFONADA COM CAIXA DE DESCARGA ACOPLADA BRANCA | UN | 42
08.16.010 | FDE | LAVATORIO DE LOUCA BRANCA SEM COLUNA C/ TORNEIRA DE FECHAM AUTOMATICO | UN | 46
08.16.025 | FDE | MICTORIO DE LOUCA SIFONADO/AUTO ASPIRANTE BRANCO | UN | 27
08.16.045 | FDE | TANQUE DE LOUCA BRANCA,PEQUENO C/COLUNA | UN | 37
08.16.046 | FDE | TANQUE DE LOUCA BRANCA,GRANDE C/COLUNA | UN | 21
08.16.065 | FDE | PAPELEIRA DE LOUCA BRANCA DE 15X15CM | UN | 28
08.16.090 | FDE | BR-02 LAVATORIO PARA SANITARIO ACESSIVEL | CJ | 23
08.17.038 | FDE | CHUVEIRO SIMPLES C/ARTICULACAO, LATAO CROMADO DN 15MM (1/2") | UN | 16
08.17.041 | FDE | CHUVEIRO ELETRICO COM RESISTENCIA BLINDADA | UN | 10
08.17.085 | FDE | TORNEIRA DE FECHAMENTO AUTOMATICO DE MESA | UN | 36
08.50.020 | FDE | DEMOLIÇÃO DE CALHAS E RUFOS EM CHAPAS METALICAS | M | 68
08.50.021 | FDE | DEMOLIÇÃO DE CONDUTORES APARENTES | M | 616
08.60.005 | FDE | RETIRADA DE REGISTROS E VÁLVULAS DE DESCARGA | UN | 55
08.60.007 | FDE | RETIRADA DE TORNEIRAS | UN | 52
08.60.010 | FDE | RETIRADA DE SIFÕES | UN | 132
08.60.011 | FDE | RETIRADA DE APARELHOS SANITÁRIOS INCLUINDO ACESSÓRIOS | UN | 35
08.80.032 | FDE | TORNEIRA PARA LAVATORIO DE LOUCA BRANCA OU BANCADA | UN | 35
08.82.030 | FDE | GRELHA DE FERRO FUNDIDO DE 20X20 CM | UN | 12
08.82.050 | FDE | DESENTUPIMENTO DE RAMAIS DE ESGOTO | M | 1120
08.82.060 | FDE | LIMPEZA DE CANALETAS DE ÁGUAS PLUVIAIS | M | 185
08.84.033 | FDE | TORNEIRA PRES 1/2 C/ALAVANCA TIPO MESA CROMADO | UN | 60
08.84.034 | FDE | TORNEIRA MEC/CER 1/4 VOLTA TIPO PARED CROMADO 1/2 | UN | 16
08.84.055 | FDE | CUBA SIMPLES ACO INOX(304) CHAP.22 - 400X340X140MM - SEM PERTENCES | UN | 18
08.84.058 | FDE | CUBA DUPLA ACO INOX(304) CHAPA 22 835X340X140MM - SEM PERTENCES | UN | 10
INSTALAÇÕES ELÉTRICAS
09.02.105 | FDE | DISJUNTOR BIPOLAR TERMOMAGNETICO 2X225A | UN | 45
09.02.108 | FDE | DISJUNTOR BIPOLAR TERMOMAGNETICO 2X350A | UN | 16
09.03.046 | FDE | ELETRODUTO DE PVC RIGIDO ROSCAVEL DE 25MM - INCL CONEXOES | M | 2184
09.03.047 | FDE | ELETRODUTO DE PVC RIGIDO ROSCAVEL DE 32MM - INCL CONEXOES | M | 1738
09.03.049 | FDE | ELETRODUTO DE PVC RIGIDO ROSCAVEL DE 50MM - INCL CONEXOES | M | 180
09.04.016 | FDE | CHAVE SECCIONADORA NH C/FUSIVEL 3X630A | UN | 4
09.04.095 | FDE | DISJUNTOR UNIPOLAR TERMOMAGNETICO 1X50A A 1X70A | UN | 76
09.04.096 | FDE | DISJUNTOR UNIPOLAR TERMOMAGNETICO 1X90A A 1X100A | UN | 23
09.05.002 | FDE | ELETROD ACO GALV QUENTE (NBR 5624) 20 MM (3/4") - INCL CONEXOES | M | 381
09.05.003 | FDE | ELETROD ACO GALV QUENTE (NBR 5624) 25 MM (1") - INCL CONEXOES | M | 106
09.05.005 | FDE | ELETROD ACO GALV QUENTE (NBR 5624) 40 MM (1 1/2") - INCL CONEXOES | M | 123
09.05.047 | FDE | QUADRO DISTRIBUICAO, DISJ. GERAL 60A P/ 14 A 20 DISJS. | UN | 6
09.05.051 | FDE | QUADRO DISTRIBUICAO, DISJ. GERAL 80A P/ 22 A 26 DISJS. | UN | 5
09.05.092 | FDE | INTERRUPTOR AUTOMATICO DIFERENCIAL (DISPOSITIVO DR) 40A/30 mA | UN | 35
09.05.093 | FDE | INTERRUPTOR AUTOMATICO DIFERENCIAL (DISPOSITIVO DR) 63A/30 mA | UN | 17
09.06.001 | FDE | CAIXA DE PASSAGEM ESTAMPADA COM TAMPA PLASTICA DE 4"X2" | UN | 125
09.06.002 | FDE | CAIXA DE PASSAGEM ESTAMPADA COM TAMPA PLASTICA DE 4"X4" | UN | 57
09.06.005 | FDE | CAIXA DE PASSAGEM CHAPA TAMPA PARAFUSADA DE 10X10X8 CM | UN | 76
09.06.007 | FDE | CAIXA DE PASSAGEM CHAPA TAMPA PARAFUSADA DE 15X15X8 CM | UN | 46
09.06.009 | FDE | CAIXA DE PASSAGEM CHAPA TAMPA PARAFUSADA DE 20X20X10 CM | UN | 32
09.06.012 | FDE | CAIXA DE PASSAGEM CHAPA TAMPA PARAFUSADA DE 30X30X12 CM | UN | 5
09.06.015 | FDE | CAIXA DE PASSAGEM CHAPA TAMPA PARAFUSADA DE 40X40X15 CM | UN | 6
09.06.019 | FDE | CAIXA DE PASSAGEM CHAPA TAMPA PARAFUSADA DE 50X50X15 CM | UN | 4
09.06.028 | FDE | CAIXA DE PASSAGEM EM ALVENARIA DE 1,00X1,00X1,00 M | UN | 46
09.06.036 | FDE | CAIXA DE PASSAGEM A PROVA DE UMIDADE EM ALUMINIO 15X15X10CM | UN | 19
09.06.037 | FDE | CAIXA DE PASSAGEM A PROVA DE UMIDADE EM ALUMINIO 20X20X10CM | UN | 12
09.06.045 | FDE | QUADRO EM CHAPA COM PORTA E FECHADURA (TELEBRAS) DE 20X20X12CM | UN | 12
09.06.047 | FDE | QUADRO EM CHAPA COM PORTA E FECHADURA (TELEBRAS) DE 40X40X12CM | UN | 12
09.08.002 | FDE | INTERRUPTOR DE 1 TECLA SIMPLES EM CX.4"X2"-ELETROD.AÇO GALV.A QUENTE | UN | 134
09.08.003 | FDE | INTERRUPTOR DE 2 TECLAS SIMPLES EM CX.4"X2"-ELETROD.AÇO GALV.A QUENTE | UN | 136
09.08.004 | FDE | INTERRUPTOR DE 3 TECLAS SIMPLES EM CX.4"X2"-ELETROD.AÇO GALV.A QUENTE | UN | 83
09.08.007 | FDE | INTERRUPTOR DE 1 TECLA PARAL.SIMPL.CX.4"X2"-ELETR.AÇO GALV.A QUENTE | UN | 79
09.08.055 | FDE | BOTOEIRA PARA ACIONAMENTO DA BOMBA DE INCENDIO | UN | 16
09.08.056 |  | CIGARRA - ELETROD. PVC Ø 25MM AMARELO | UN | 7
09.08.060 | FDE | INTERRUPTOR 2 TECLAS SIMPLES CAIXA DE 4"X2"-ELETR PVC RIGIDO | UN | 142
09.08.062 | FDE | INTERRUPTOR 3 TECLAS SIMPLES CAIXA 4"X2"-ELETR PVC RIGIDO | UN | 41
09.08.071 | FDE | INTERRUPTOR 1 TECLA PARALELO SIMPLES CAIXA 4"X2"- ELETR PVC RIGIDO | UN | 32
09.08.073 | FDE | INTERRUPTOR 1 TECLA PARALELO BIPOLAR CAIXA 4"X2"- ELETR PVC RIGIDO | UN | 10
09.08.080 | FDE | TOMADA DE PISO 2P+T PADRAO NBR 14136 CORRENTE 10A-250V-ELETR PVC RÍGIDO | UN | 80
09.08.086 | FDE | ACIONADOR DO ALARME DE INCENDIO | UN | 18
09.08.087 | FDE | SIRENE PARA ALARME DE EMERGENCIA- ELETRODUTO DE PVC | UN | 3
09.08.089 | FDE | TOMADA 2P+T PADRAO NBR 14136, CORRENTE 20A-250V-ELETR.PVC RIGIDO | UN | 81
09.08.090 | FDE | DETECTOR DE FUMAÇA OPTICO CONVENCIONAL-ELETROD.AÇO GALV.A QUENTE | UN | 15
09.10.030 | FDE | SENSOR DE PRESENÇA INTERNO | UN | 28
09.11.076 | FDE | IL-84 PROJETOR COM FACHO SIMÉTRICO OU ASSIMETRICO PARA LAMPADA TUBULAR DE VAPOR DE SÓDIO 1X150W | UN | 18
09.11.077 | FDE | IL-85 PROJETOR COM FACHO SIMÉTRICO OU ASSIMÉTRICO PARA LAMPADA TUBULAR DE VAPOR DE SÓDIO 1X250W | UN | 30
09.13.015 | FDE | BARRA CHATA ACO GALVANIZADO (3/4"X1/8") - CAPTOR P/ PARA RAIOS | M | 649
09.13.028 | FDE | TERRA SIMPLES 1 HASTE COPERWELD DN 19MM X 3M SEM CAIXA DE INSPEÇAO | UN | 72
09.13.032 | FDE | CONEXAO EXOTERMICA CABO/CABO | UN | 214
09.13.033 | FDE | CONEXAO EXOTERMICA CABO/HASTE | UN | 157
09.13.040 | FDE | CORDOALHA DE AÇO GALV. A QUENTE 50 MM2 (3/8") C/SUPORTE.DE FIXAÇÃO | M | 59
09.50.004 | FDE | REMOCAO DE BUCHA DE PASSAGEM INT/EXT, OU DE CHAPA P/ BUCHA PASS A.T. | UN | 19
09.50.008 | FDE | REMOCAO DE ISOLADOR TIPO CASTANHA, INCLUSIVE GANCHO DE SUSTENTACAO | UN | 4
09.50.011 | FDE | REMOCAO DE VERGALHAO DE COBRE | M | 262
09.50.022 | FDE | REMOCAO DE DISJUNTOR DE VOLUME NORMAL OU REDUZIDO | UN | 12
09.50.024 | FDE | REMOCAO DE JANELA DE VENTILACAO PADRAO ELETROPAULO | UN | 58
09.50.029 | FDE | REMOÇÃO DE POSTE DE CONCRETO | UN | 4
09.50.032 | FDE | REMOCAO DE CRUZETA DE MADEIRA | UN | 8
09.50.037 | FDE | REMOCAO CINTA FIXACAO DE ELETRODUTO OU SELA P/CRUZETA MAD EM POSTE | UN | 8
09.50.039 | FDE | REMOCAO DE CAIXAS DE MEDICAO OU CAIXAS P/ TRANSF. DE CORRENTE | UN | 15
09.52.001 | FDE | REMOCAO DE POSTE ACO GALV. OU CAIXA ACO P/ ENTRADA ENERGIA EM B.T. | UN | 6
09.52.005 | FDE | REMOCAO DE CAIXA DE ENTRADA DE TELEFONE PADRAO TELEFONICA | UN | 3
09.52.007 | FDE | REMOCAO DE TUBULACAO ELETRICA EMBUTIDA ATE 2" | M | 63
09.52.008 | FDE | REMOCAO DE TUBULACAO ELETRICA EMBUTIDA ACIMA DE 2" | M | 165
09.52.009 | FDE | REMOCAO DE TUBULACAO ELETRICA APARENTE ATE 2" | M | 53
09.52.010 | FDE | REMOCAO DE TUBULACAO ELETRICA APARENTE ACIMA 2" | M | 152
09.52.015 | FDE | REMOCAO DE CAIXA PARA FUSIVEL OU TOMADA INSTALADA EM PERFILADOS | UN | 7
09.52.037 | FDE | REMOCAO DE CHAVE DE ACAO RAPIDA,COMANDO FRONTAL MONTADO EM PAINEL B.T | UN | 10
09.54.001 | FDE | REMOCAO DE INTERRUPTORES TOMADAS BOTOES DE CAMPAINHA E CIGARRAS | UN | 255
09.54.002 | FDE | REMOCAO DE CHAVE AUTOMATICA DA BOIA | UN | 22
09.54.003 | FDE | REMOCAO DE CONTACTOR MAGNETICO P/ QUADRO DE COMANDO DE BOMBA RECALQUE | UN | 4
09.54.006 | FDE | REMOCAO APARELHO ILUMINACAO,PLAFONS E PENDENTES P/LAMPADAS FLUORESC | UN | 37
09.54.013 | FDE | REMOCAO DE REATORES PARA LAMPADAS HG EM POSTES | UN | 5
09.54.014 | FDE | REMOCAO DE AP. ILUMIN. EM POSTES OU DE PROJETORES EM FACHADAS | UN | 26
09.54.019 | FDE | REMOCAO DE CRUZETAS DE FERRO PARA FIXACAO DE PROJETORES | UN | 40
09.56.001 | FDE | REMOCAO DE CAPTOR DE PARA-RAIOS TIPO FRANKLIN OU RADIATIVO | UN | 25
09.60.012 | FDE | RETIRADA DE TERMINAL OU CONECTOR PARA VERGALHAO DE COBRE | UN | 58
09.62.004 | FDE | RETIRADA DE CABECOTE PADRAO TELEFONICA OU DE BASE P/DISJUNTOR QUICK LAG | UN | 32
09.66.004 | FDE | RETIRADA DE CABOS DE AÇO E ESTICADORES DE PARA-RAIOS | M | 155
09.70.007 | FDE | RECOLOCAÇÃO DE CANTONEIRA METALICA | M | 95
09.72.011 | FDE | RECOLOCAÇÃO DE CONDULETES OU DE CX.FUSIV. OU DE TOMADA INSTAL. EM PERFILADOS | UN | 193
09.80.007 | FDE | CANTONEIRA DE FERRO 1 1/2" X 1 1/2" X 1/8" | M | 436
09.80.012 | FDE | VERGALHAO DE COBRE DE 3/8" (10MM) | M | 240
09.80.026 | FDE | CHAVE SECCIONADORA TRIPOLAR SECA PARA 200A/15 KV C/ CMD PROLONGADO | UN | 3
09.80.039 | FDE | RELE FALTA-DE-FASE TRIFASICO TIPO ST 220/110 V PEXTRON OU SIMILAR | UN | 65
09.80.040 | FDE | RELE PRIMARIO DE SOBRECORRENTE P/DISJ. DE MEDIA TENSAO | UN | 10
09.80.051 | FDE | MAO FRANCESA DE 700 MM | UN | 154
09.80.053 | FDE | CAIXA DE MEDICAO PADRAO ELEKTRO - 0,70 X 0,60 X 0,25 M | UN | 12
09.82.025 | FDE | TERMINAL OU CONECTOR DE PRESSAO PARA CABO 10MM | UN | 52
09.82.026 | FDE | TERMINAL OU CONECTOR DE PRESSAO PARA CABO 16MM | UN | 57
09.82.027 | FDE | TERMINAL OU CONECTOR DE PRESSAO PARA CABO 25MM | UN | 5
09.82.028 | FDE | TERMINAL OU CONECTOR DE PRESSAO PARA CABO 35MM | UN | 51
09.82.029 | FDE | TERMINAL OU CONECTOR DE PRESSAO PARA CABO 50MM | UN | 25
09.82.030 | FDE | TERMINAL OU CONECTOR DE PRESSAO PARA CABO 70MM | UN | 49
09.82.031 | FDE | TERMINAL OU CONECTOR DE PRESSAO PARA CABO 95MM | UN | 46
09.82.032 | FDE | TERMINAL OU CONECTOR DE PRESSAO PARA CABO 120MM | UN | 50
09.82.033 | FDE | TERMINAL OU CONECTOR DE PRESSAO PARA CABO 150MM | UN | 47
09.82.034 | FDE | TERMINAL OU CONECTOR DE PRESSAO PARA CABO 185MM | UN | 43
09.82.035 | FDE | TERMINAL OU CONECTOR DE PRESSAO PARA CABO 240MM | UN | 45
09.82.095 | FDE | PERFILADO EM CHAPA DE ACO 38X38MM | M | 265
09.83.013 | FDE | FUSIVEL NH 01 DE 160A RETARDADO | UN | 22
09.83.014 | FDE | FUSIVEL NH DE 300 A 400A | UN | 10
09.83.017 | FDE | FUSIVEL NH DE 200 A 250A | UN | 23
09.84.009 | FDE | TOMADA 2P+T PADRAO NBR 14136 CORRENTE 10A-250V | UN | 69
09.84.050 | FDE | RECEPTACULO PORCELANA P/LAMP FLUORESC. COMPACTA ROSCA E-27 | UN | 370
09.85.010 | FDE | LAMPADA VAPOR DE SODIO 70W | UN | 36
09.85.018 | FDE | LAMPADA VAPOR METALICO 150W | UN | 44
09.85.023 | FDE | LUMIN. BLINDADA ARANDELA P/ LAMP. MISTA 160 W | UN | 13
09.85.024 | FDE | LUMIN. BLINDADA PLAFONIER P/ LAMP. MISTA 160W | UN | 12
09.85.025 | FDE | LUMIN. BLINDADA ARANDELA P/ LAMP. FLUOR.COMPACTA 23 W | UN | 28
09.85.039 | FDE | BRACO ACO GALVANIZADO DE 1" X 1.00M | UN | 75
09.85.045 | FDE | CRUZETA DE FERRO GALVANIZADO PARA 2 PROJETORES | UN | 31
09.85.048 | FDE | POSTE DE AÇO GALV.TIPO CURVO,C/JANELAS INSP H=7 M ACIMA DO SOLO | UN | 4
09.85.050 | FDE | POSTE DE AÇO GALV.TIPO RETO, C/JANELA INSP. H=10M ACIMA DO SOLO | UN | 11
09.85.060 | FDE | CONDULETE DE 1" | UN | 243
09.85.061 | FDE | CONDULETE DE 1 1/4" | UN | 240
09.85.062 | FDE | CONDULETE DE 1 1/2" | UN | 249
09.85.063 | FDE | CONDULETE DE 2" | UN | 47
09.85.064 | FDE | CONDULETE DE 3/4" | UN | 501
09.85.086 | FDE | LAMPADA LED TUBULAR VIDRO DE 10W C/TEMPERATURA DE COR 4000° K | UN | 591
09.85.087 | FDE | LAMPADA LED TUBULAR POLICARBONATO DE 10W C/TEMPERATURA DE COR 4000° K | UN | 498
09.85.088 | FDE | LAMPADA LED TUBULAR VIDRO DE 18W C/TEMPERATURA DE COR 4000° K | UN | 638
09.85.089 | FDE | LAMPADA LED TUBULAR POLICARBONATO DE 18W C/TEMPERATURA DE COR 4000° K | UN | 540
09.86.001 | FDE | CAPTOR TIPO FRANKLIN, BOUQUET NIQUELADO DE 4 PONTAS-CONECTOR GRANDE | UN | 104
09.86.025 | FDE | CONECTOR TIPO SPLIT-BOLT PARA CABO DE 25 MM2 | UN | 89
09.86.026 | FDE | CONECTOR TIPO SPLIT-BOLT PARA CABO DE 35 MM2 | UN | 80
09.86.027 | FDE | CONECTOR TIPO SPLIT-BOLT PARA CABO DE 95 MM2 | UN | 92
40.10.016 | CPOS | CONTATOR DE POTÊNCIA 12 A - 1NA+1NF | UN | 3
40.10.020 | CPOS | CONTATOR DE POTÊNCIA 9 A - 2NA+2NF | UN | 3
40.10.040 | CPOS | CONTATOR DE POTÊNCIA 12 A - 2NA+2NF | UN | 3
40.10.060 | CPOS | CONTATOR DE POTÊNCIA 16 A - 2NA+2NF | UN | 3
40.10.080 | CPOS | CONTATOR DE POTÊNCIA 22 A/25 A - 2NA+2NF | UN | 3
40.10.100 | CPOS | CONTATOR DE POTÊNCIA 32 A - 2NA+2NF | UN | 3
40.10.106 | CPOS | CONTATOR DE POTÊNCIA 38 A/40 A - 2NA+2NF | UN | 3
40.10.110 | CPOS | CONTATOR DE POTÊNCIA 50 A - 2NA+2NF | UN | 3
40.10.132 | CPOS | CONTATOR DE POTÊNCIA 65 A - 2NA+2NF | UN | 3
40.10.136 | CPOS | CONTATOR DE POTÊNCIA 110 A - 2NA+2NF | UN | 3
40.10.140 | CPOS | CONTATOR DE POTÊNCIA 150 A - 2NA+2NF | UN | 3
40.10.150 | CPOS | CONTATOR DE POTÊNCIA 220 A - 2NA+2NF | UN | 3
40.10.500 | CPOS | MINICONTATOR AUXILIAR - 4NA | UN | 3
40.10.510 | CPOS | CONTATOR AUXILIAR - 2NA+2NF | UN | 3
40.10.520 | CPOS | CONTATOR AUXILIAR - 4NA+4NF | UN | 3
FORRO
10.01.021 | FDE | FORRO DE TABUA APAR. 10X1CM MACHO-FEMEA G1-C4 ENTARUGADO | M² | 98
10.01.049 | FDE | FORRO DE GESSO ACARTONADO INCL ESTRUTURA | M² | 665
10.01.058 | FDE | ISOLACAO TERMOACUSTICA - LA DE VIDRO ESP 1" | M² | 190
10.50.001 | FDE | DEMOLIÇÃO DE FORRO DE ESTUQUE OU MADEIRA, INCLUSIVE ENTARUGAMENTO | M² | 90
10.50.003 | FDE | DEMOLIÇÃO DE FORRO EM GESSO | M² | 366
10.60.001 | FDE | RETIRADA DE FORROS DE MADEIRA PREGADOS (PLACAS OU TABUAS) | M² | 220
10.60.002 | FDE | RETIRADA DE FORROS EM PLACAS APOIADAS | M² | 593
10.60.005 | FDE | RETIRADA DE FORRO DE PVC EM LAMINAS | M² | 97
22.02.190 | CPOS | FORRO DE GESSO REMOVÍVEL COM PELÍCULA RÍGIDA DE PVC DE 625MM X 625MM | M² | 132
22.03.020 | CPOS | FORRO EM LÃ DE VIDRO REVESTIDO EM PVC, ESPESSURA DE 20 MM | M² | 125
22.03.040 | CPOS | FORRO MODULAR REMOVÍVEL EM PVC DE 618MM X 1243MM | M² | 98
22.03.050 | CPOS | FORRO EM FIBRA MINERAL REVESTIDO EM LÁTEX | M² | 116
22.03.070 | CPOS | FORRO EM LÂMINA DE PVC | M² | 842
IMPERMEABILIZAÇÕES / JUNTAS DE DILATAÇÃO
11.01.010 | FDE | IMPERMEAB C/ ARGAM POLIMERICA SEMIFLEXIVEL P/ CORTINAS E POCOS DE ELEV COM APLICAÇAO 4 DEMAOS | M² | 22
11.02.022 | FDE | IMPERMEABILIZACAO MULTIMEMBRANAS ASFALTICAS - FELTRO ASFALTO | M² | 315
11.02.023 | FDE | IMPERMEABILIZACAO COM MANTA ELASTOMERICA BUTILICA OU EPDM | M² | 261
11.02.024 | FDE | IMPERMEABILIZACAO COM MANTA ASFALTICA PRE FABRICADA 4MM | M² | 182
11.02.025 | FDE | IMPERMEABILIZACAO COM MANTA ASFALTICA PRE FABRICADA 4MM - ACAB AREIA | M² | 264
11.02.040 | FDE | IMPERMEABIL.EMULSAO ASFALTICA ELASTOMERICA MONOCOMPONENTE. APLICAÇAO 4 DEMÃOS INCLUS.TELA ESTRUTURANTE | M² | 285
11.02.054 | FDE | ISOLAMENTO TERMICO COM CAMADAS DE ARGILA EXPANDIDA | M³ | 153
11.02.066 | FDE | REGULARIZACAO DE SUPERFICIE P/ PREPARO IMPERM 1:3 E=2,5CM | M² | 1315
11.02.067 | FDE | ARGAMASSA PARA PROTEÇAO MECANICA SOBRE SUPERFICIE IMPERMEABILIZADA TRAÇO 1:4 ESPESSURA 3CM | M² | 96
11.03.006 | FDE | IMPERMEABILIZAÇAO RESERV.ELEV COM ARGAMASSA POLIMERICA APLICAÇAO 2 DEMÃOS SEMIFLEXIVEL + 4 DEMÃOS FLEXIVEL INCLUS.TELA ESTRUTURANTE | M² | 25
11.03.007 | FDE | IMPERMEABIL RESERV.ENTERRADO COM ARGAMASSA POLIMERICA SEMIFLEXIVEL COM APLICAÇÃO 4 DEMÃOS | M² | 520
11.04.004 | FDE | JUNTAS DE DILATACAO/MASTIQUE ELASTICO OU POLIURETANO | C3 | 922
11.04.010 | FDE | MANGUEIRA PLASTICA FLEXIVEL PARA JUNTA DE DILATACAO | M | 605
11.04.021 | FDE | JUNTA ELASTICA ESTRUTURAL NEOPRENE (REF 2020F) INCLUSIVE LIMPEZA | M | 126
11.04.022 | FDE | JUNTA ELASTICA ESTRUTURAL NEOPRENE (REF 2027M) INCLUSIVE LIMPEZA | M | 131
11.50.002 | FDE | DEMOLIÇÃO DE ARGAMASSA COM IMPERMEABILIZANTE | M² | 135
REVESTIMENTOS: TETO E PAREDE
12.01.001 | FDE | CHAPISCO | M² | 1016
12.01.006 | FDE | EMBOCO DESEMPENADO | M² | 1217
12.02.005 | FDE | EMBOCO | M² | 1159
12.02.007 | FDE | REBOCO | M² | 1006
12.02.009 | FDE | REVESTIMENTO COM GESSO | M² | 544
12.02.029 | FDE | CERAMICA ESMALTADA 20X20CM | M² | 1335
12.02.044 | FDE | PERFIL CANTONEIRA EM ALUMINIO PARA REBOCO | M | 381
12.50.001 | FDE | DEMOLIÇÃO DE REVESTIMENTO EM ARGAMASSA/GESSO EM FORRO E PAREDES | M² | 782
12.50.002 | FDE | DEMOLIÇÃO DE REVEST DE AZULEJOS, PASTILHAS E LADRILHOS INCL ARG ASSENTAMENTO | M² | 142
12.60.001 | FDE | RETIRADA DE MÁRMORE PEDRAS OU GRANITOS INCL DEMOLICÃO ARGAMASSA ASSENTAMENTO | M² | 71
12.80.030 | FDE | REPARO EM TRINCAS E RACHADURAS | M | 202
PISOS INTERNOS / RODAPÉS / PEITORIS
13.01.004 | FDE | LASTRO DE CONCRETO C/ HIDROFUGO E=5CM | M² | 116
13.02.004 | FDE | CIMENTADO DESEMPENADO E ALISADO C/ CORANTE E=3,5CM INCL ARG REG | M² | 2205
13.02.005 | FDE | CIMENTADO DESEMPENADO ALISADO E=3,50CM INCL ARG REG | M² | 1181
13.02.020 | FDE | LADRILHO HIDRAULICO 25X25 E=2CM - PISO TATIL DIRECIONAL | M² | 25
13.02.032 | FDE | FAIXA ANTIDERRAPANTE A BASE DE RESINA EPÓXICA E AREIA QUARTZOSA L=4CM | M | 65
13.02.055 | FDE | BORRACHA ASSENTADA C/ ARGAMASSA - PISO TATIL DE ALERTA | M² | 68
13.02.059 | FDE | SINALIZAÇÃO VISUAL DE DEGRAUS FITA ADESIVA COR AMARELA 25x200MM (2 FAIXAS) | CJ | 670
13.02.069 | FDE | PORCELANATO ESMALTADO | M² | 1239
13.02.087 | FDE | TACO MADEIRA G1-C6 APLICADO COM COLA | M² | 63
13.02.093 | FDE | RASPAGEM COM CALAFETACAO E APLICACAO DE CERA | M² | 476
13.02.100 | FDE | CERAMICA ESMALT.ANTIDER. ABSORÇÃO DE AGUA 3% A 8% PEI 4/5 COEF.ATRITO MINIMO 0,4 USO EXCLUSIVO PADRAO CRECHE | M² | 1455
13.05.003 | FDE | RODAPE DE CIMENTADO DE 15 CM | M | 327
13.05.009 | FDE | RODAPE DE MADEIRA DE 7X1,5CM G1-C4 | M | 341
13.05.022 | FDE | RODAPE PORCELANATO ESMALTADO 7CM | M | 1612
13.05.068 | FDE | RODAPE VINILICO DE 5 CM SIMPLES | M | 132
13.05.070 | FDE | RODAPE VINILICO DE 7,5 CM SIMPLES | M | 58
13.05.080 | FDE | RODAPE DE BORRACHA SINT COR PRETA FAIXA 7CM E=7MM FIXAVEL C/ARG | M | 186
13.50.017 | FDE | DEMOLICAO SOLEIRAS EM GERAL INCLUSIVE ARGAMASSA ASSENTAMENTO | M | 26
13.60.011 | FDE | RETIRADA DE RODAPÉS DE CERAM LADR-HIDR GRANITO OU MÁRMORE | M | 491
13.80.007 | FDE | PISO DE CONCRETO FCK=25MPA E=5CM | M² | 110
13.80.012 | FDE | SOALHO DE TABUA 20X2CM MACHO-FEMEA G1-C6 (SOMENTE TABUAS) | M² | 65
13.80.015 | FDE | PISO VINILICO DE 2MM DE ESPESSURA | M² | 345
13.80.016 | FDE | PISO VINILICO DE 3,2MM DE ESPESSURA | M² | 71
13.80.018 | FDE | REPARO COMPLETO EM GRANILITE-RASPAGEM/ESTUCAMENTO/POLIMENTO | M² | 465
13.80.021 | FDE | ARGAMASSA DE REGULARIZACAO CIMENTO/AREIA 1:3 E=2,50CM | M² | 2044
13.80.022 | FDE | COLAGEM COM NATA DE CIMENTO E ADESIVO P/ ARGAMASSA E CHAPISCO | M² | 1372
13.80.066 | FDE | PISO BORRACHA SINT PASTILHADO PRETO ESPES 4/5MM - COLADO | M² | 95
VIDROS
14.01.002 | FDE | VIDRO LISO COMUM INCOLOR DE 3MM | M² | 62
14.01.004 | FDE | VIDRO LISO COMUM INCOLOR DE 4MM | M² | 160
14.01.006 | FDE | VIDRO LISO COMUM INCOLOR DE 5MM | M² | 24
14.01.008 | FDE | VIDRO LISO COMUM INCOLOR DE 6MM | M² | 37
14.60.001 | FDE | RETIRADA DE VIDRO INCLUSIVE RASPAGEM DE MASSA OU RETIRADA DE BAGUETES | M² | 76
14.70.001 | FDE | RECOLOCAÇÃO DE VIDRO INCLUSIVE EMASSAMENTO OU RECOLOCACAO DE BAGUETES | M² | 58
14.80.001 | FDE | ESPELHO DE CRISTAL 6MM LAPIDADO INCLUSIVE FIXAÇÃO COM COLA ADESIVA | M² | 16
PINTURA
15.01.004 | FDE | ESMALTE EM ESTRUTURA METALICA | M² | 4294
15.01.035 | FDE | FUNDO ANTI-OXIDANTE EM ESTRUTURAS | M² | 161
15.02.003 | FDE | MASSA NIVELADORA PARA INTERIOR | M² | 7785
15.02.005 | FDE | TINTA LATEX ECONOMICA | M² | 9341
15.02.010 | FDE | TINTA LATEX ECONOMICA EM ELEMENTO VAZADO | M² | 3584
15.02.018 | FDE | ESMALTE A BASE DE AGUA | M² | 2377
15.02.041 | FDE | VERNIZ SELANTE RESISTENTE À ABRASÃO APLICADO SOBRE VERNIZ RETARDANTE EM SUPERFICIE DE MADEIRA ACABAMENTO TRANSPARENTE COM DUAS DEMÃOS | M² | 3250
15.04.009 | FDE | TRATAMENTO DE CONCRETO COM ESTUQUE E LIXAMENTO | M² | 332
15.04.020 | FDE | LIQUIDO IMUNIZANTE EM MADEIRA APARENTE | M² | 487
15.04.030 | FDE | VERNIZ ACRILICO BASE SOLVENTE COM 1 DEMAO PRIMER +2 DEMAOS VERNIZ ACRILICO BASE SOLVENTE | M² | 3290
15.04.078 | FDE | SINALIZAÇÃO VISUAL DE DEGRAUS-PINTURA ACRÍLICA P/PISOS | CJ | 161
15.80.029 | FDE | VERNIZ ANTIPICHAÇÃO 2 DEMAOS | M² | 2800
15.80.040 | FDE | PINTURA DE QUADRAS ESPORTIVAS - LINHAS DEMARCATORIAS | UN | 12
15.80.047 | FDE | PINTURA EM LOUSA INCL. PREPARO E RETOQUE DE MASSA | M² | 370
33.10.050 | CPOS | TINTA ACRÍLICA EM MASSA, INCLUSIVE PREPARO | M² | 7602
SERVIÇOS COMPLEMENTARES
16.01.012 | FDE | FD-12 FECHAMENTO DE DIVISAS - MOUROES C/ ARAMES E HIBISCOS | M | 118
16.01.058 | FDE | GRADIL ELETROFUNDIDO GALV. COM PINTURA ELETROSTATICA 62X132MM BARRA 25X2MM | M² | 481
16.01.080 | FDE | PT-30 PORTAO GRADIL ELETROFUNDIDO / PILARETE DE CONCRETO (300X185CM) | UN | 5
16.01.081 | FDE | PT-31 PORTAO GRADIL ELETROFUNDIDO / PILARETE DE CONCRETO (300X235CM) | UN | 3
16.01.082 | FDE | PT-32 PORTAO GRADIL ELETROFUNDIDO / PILARETE DE CONCRETO (180X185CM) | UN | 4
16.01.083 | FDE | PT-33 PORTAO GRADIL ELETROFUNDIDO / PILARETE DE CONCRETO (180X235CM) | UN | 4
16.02.004 | FDE | PAVIMENTAÇÃO DE CONCRETO P/PISO PERMEAVEL DRENANTE (DIAGONAL) | M² | 1649
16.02.010 | FDE | PAVIMENTAÇÃO DE CONCRETO P/PISO PERMEAVEL DRENANTE (SEXTAVADO) | M² | 1520
16.02.014 | FDE | PAVIMENTAÇAO DE CONCRETO PARA PISO PERMEAVEL DRENANTE (GRAMA) | M² | 425
16.02.025 | FDE | GUIAS PRE-MOLDADAS TIPO PMSP | M | 155
16.02.026 | FDE | SARJETAS MOLDADAS NO LOCAL TIPO PMSP | M | 155
16.02.061 | FDE | LADRILHO HIDRAULICO 25X25 E=2CM - PISO TATIL DE ALERTA | M² | 35
16.02.068 | FDE | DEGRAU DE CONCRETO ARMADO Fck 25MPa DESEMPENADO E=6CM INCLUSIVE LASTRO DE BRITA | M | 1190
16.03.002 | FDE | GRAMA ESMERALDA EM PLACAS | M² | 9600
16.03.006 | FDE | GRAMA SAO CARLOS EM PLACAS | M² | 9150
16.04.037 | FDE | FQ-04 ALAMBRADO COM PERFIL E TELA SOLDADA-GALVANIZADOS | M² | 380
16.05.075 | FDE | CA-10 CAIXA DE AREIA 50X50 CM PARA AGUAS PLUVIAIS | UN | 16
16.06.045 | FDE | LOCAÇÃO MENSAL CONTAINER DE 6M C/1 V.SANIT. 1 LAVABO E 1 PONTO P/CHUVEIRO,INCLUSIVE SUPORTE AR COND. | M² | 51
16.06.046 | FDE | LOCAÇÃO MENSAL DE CONTAINER 6,00M COM JANELAS DE VENTILAÇÃO. | M² | 80
16.06.047 | FDE | LOCAÇÃO MENSAL DE CONTAINER 4,00M COM 2 VASOS SANITARIOS, 1 LAVABO, 1 MICTÓRIO E 4 PONTOS CHUV. | M² | 62
16.06.065 | FDE | ANDAIME - FACHADA - ALUGUEL MENSAL | M² | 112
16.06.066 | FDE | ANDAIME - TORRE - ALUGUEL MENSAL | M | 396
16.06.078 | FDE | FORNECIMENTO E INSTALAÇAO DE PLACA DE IDENTIFICAÇAO DE OBRA INCLUSO SUPORTE ESTRUTURA DE MADEIRA | M² | 39
16.08.027 | FDE | CG-01 CAIXA DE GORDURA EM ALVENARIA | UN | 30
16.11.005 | FDE | LIMPEZA DA OBRA | M² | 935
16.11.020 | FDE | LIMPEZA DE FACHADA POR HIDROJATEAMENTO | M² | 638
16.14.055 | FDE | CONCRETO GROUT, PREPARADO NO LOCAL, LANÇADO E ADENSADO | M³ | 55
16.15.049 | FDE | MURO EM GABIAO COM TELA GALVANIZADA 8/10CM - FIO DIAM 2,7MM | M³ | 45
16.18.070 | FDE | SI-01 PLACA DE SINALIZAÇÃO DE AMBIENTE 200X200MM (PORTA) | UN | 24
16.18.077 | FDE | SI-08 PLACA DE SINALIZAÇÃO DE CORRIMÃO 30X30MM (METÁLICA/BRAILLE) | UN | 196
16.18.080 | FDE | SI-11 SINALIZAÇÃO HORIZONTAL PARA VAGA ACESSIVEL | UN | 28
16.18.081 | FDE | SI-12 TOTEM DE IDENTIFICAÇÃO | UN | 6
16.20.113 | FDE | ELETRODUTO CORRUGADO ESPIRAL ENTERRADO PEAD D=100 CABINE PRIMÁRIA NBR 13897 | M | 1428
16.30.010 | FDE | TAPUME H=225CM APOIADO NO TERRENO E PINTURA LATEX FACE EXTERNA COM LOGOTIPO | M | 3148
16.35.001 | FDE | DEFINICAO E DEMARCACAO DA AREA DE REPARO, COM DISCO DE CORTE | M | 106
16.35.003 | FDE | ESCARIFICACAO COM DISCO DE DESBASTE ATE 0,5CM DE PROFUNDIDADE | M² | 52
16.35.008 | FDE | ESCOVAMENTO MANUAL | M² | 71
16.35.022 | FDE | PREPARACAO DO SUBSTRATO POR APICOAMENTO MANUAL DA SUPERFICIE | M² | 1095
16.38.006 | FDE | JUNTAS C/ELASTOMEROS POLISSULFETOS OU BOR SILICONE SEC TRANSV 2X2CM | D3 | 466
16.40.001 | FDE | PROTECAO DE ARMADURAS COM TINTA DE ALTO TEOR DE ZINCO | M | 3
16.40.002 | FDE | ARGAMASSA OU CONCRETO DE REPARO COM INIBIDORES DE CORROSAO | M³ | 87
16.42.004 | FDE | TRATAMENTO DE MICRO FISSURAS POR SILICATACAO OU FLUORSILICATACAO | M² | 24
16.43.004 | FDE | FUROS EM CONCRETO COM D=3/4" E PROFUNDIDADE 5CM | UN | 7
16.43.005 | FDE | FUROS EM CONCRETO COM D=3/4" E PROFUNDIDADE 15CM | UN | 8
16.43.006 | FDE | FUROS EM CONCRETO COM D=3/4" E PROFUNDIDADE 30CM | UN | 13
16.43.007 | FDE | FUROS EM CONCRETO COM D=1/2" E PROFUNDIDADE 5CM | UN | 13
16.43.008 | FDE | FUROS EM CONCRETO COM D=1/2" E PROFUNDIDADE 15CM | UN | 10
16.43.009 | FDE | FUROS EM CONCRETO COM D=1/2" E PROFUNDIDADE 30CM | UN | 9
16.43.013 | FDE | FURO EM CONCRETO COM D=3/8" | M | 4
16.43.014 | FDE | FURO EM CONCRETO COM D=1/2" | M | 7
16.43.016 | FDE | FURO EM CONCRETO COM D=3/4" | M | 3
16.43.017 | FDE | FURO EM CONCRETO COM D=1" | M | 6
16.43.020 | FDE | TAXA DE MOBILIZAÇÃO EQUIP. FUROS EM CONCRETO | UN | 8
16.47.002 | FDE | PREPARACAO DE PONTE DE ADERENCIA COM ADESIVO BASE EPOXI | M² | 15
16.48.001 | FDE | LIXAMENTO MANUAL | M² | 2857
16.48.014 | FDE | APLICACAO PINTURA IMPERM DUAS DEMAOS,BORRACHA CLORADA BASE SOLVENTE | M² | 1109
16.80.014 | FDE | LASTRO DE BRITA GRADUADA COMPACTAÇÃO MECÂNICA E=8CM | M² | 185
16.80.084 | FDE | DUTO COLETOR DE ENTULHO - LOCAÇÃO MENSAL | M | 65
16.80.089 | FDE | LIMPEZA DE CAIXA D'AGUA ATE 1000 LITROS | UN | 16
16.80.091 | FDE | LIMPEZA DE CAIXAS D'AGUA ACIMA DE 10.000 LITROS | UN | 4
16.80.093 | FDE | LIMPEZA DE CAIXA DE INSPECAO | UN | 630
16.80.094 | FDE | LIMPEZA DE FOSSA SEPTICA | M³ | 35
16.80.097 | FDE | CAÇAMBA DE 4M³ PARA RETIRADA DE ENTULHO | UN | 276
16.80.100 | FDE | REMOÇÃO DE RESÍDUOS ( PODA / ENTULHO) PARA ÁREA DE TRANSBORDO E TRIAGEM (ATT) | M³ | 137
16.85.033 | FDE | CIMENTACAO ENTRE PERFURACAO DE MAIOR "D" E O REVEST DE BOCA | M³ | 95
16.85.080 | FDE | CABO COBRE FLEXÍVEL MULTIPOLAR PP 3x16 mm2 0,6/1KV | M | 3321
16.85.081 | FDE | CABO COBRE FLEXÍVEL MULTIPOLAR PP 3x10 mm2 0,6/1KV | M | 3827
16.85.082 | FDE | CABO COBRE FLEXÍVEL MULTIPOLAR PP 3x6 mm2 0,6/1KV | M | 3120
16.85.083 | FDE | CABO COBRE FLEXÍVEL MULTIPOLAR PP 3x4 mm2 0,6/1KV | M | 3130
16.85.084 | FDE | CABO COBRE FLEXÍVEL MULTIPOLAR PP 3x2,5 mm2 0,6/1KV | M | 3450
16.85.085 | FDE | CABO COBRE FLEXÍVEL MULTIPOLAR PP 3x1,5 mm2 0,6/1KV | M | 3130
VALOR TOTAL

## 13
GOVERNO DO ESTADO DE SÃO PAULO
SECRETARIA DE INFRAESTRUTURA E MEIO AMBIENTE
COORDENADORIA DE ADMINISTRAÇÃO, CONTRATOS E CONVÊNIOS
CENTRO DE ENGENHARIA
ORÇAMENTO REFERENCIAL - LOTE 13
REF. | DESCRIÇÃO |  | UN | QTDE ESTIMADA | VALOR UNITÁRIO | VALOR SERVIÇO
SERVIÇOS PRELIMINARES
01.01.010 | FDE | CORTE, RECORTE E REMOCAO DE ARVORES INCL RAIZES DIAM>5<15CM | UN | 32
01.01.022 | FDE | CORTE, RECORTE E REMOÇÃO DE ÁRVORES INCL.RAIZES 30CM<DIAM<45CM | UN | 9
01.01.023 | FDE | CORTE, RECORTE E REMOÇÃO DE ÁRVORES INCL.RAIZES 45CM<DIAM<60CM | UN | 4
01.01.024 | FDE | CORTE, RECORTE E REMOÇÃO DE ÁRVORES INCL.RAIZES 60CM<DIAM<100CM | UN | 2
01.01.025 | FDE | CORTE, RECORTE E REMOÇÃO DE ÁRVORES INCL.RAIZES DIAM >100CM | UN | 3
01.01.099 | FDE | LIMPEZA DO TERRENO | MV | 1925
01.05.001 | FDE | ESCAVACAO MANUAL - PROFUNDIDADE ATE 1.80 M | M³ | 113
01.05.002 | FDE | ESCAVACAO MANUAL - PROFUNDIDADE ALEM DE 1.80 M | M³ | 75
01.06.001 | FDE | APILOAMENTO PARA SIMPLES REGULARIZACAO | M² | 5936
01.07.002 | FDE | LASTRO DE PEDRA BRITADA - 5CM | M² | 58
01.08.034 | FDE | MANTA GEOTEXTIL DE 200 gr/m² | M² | 213
01.08.035 | FDE | MANTA GEOTEXTIL DE 300 gr/m² | M² | 216
01.08.036 | FDE | MANTA GEOTEXTIL DE 600 gr/m² | M² | 221
01.08.040 | FDE | ENVOLVIMENTO DE DRENOS COM PEDRA BRITADA | M³ | 36
01.08.052 | FDE | CAIXA DE LIGACAO OU INSPECAO - TAMPA DE CONCRETO ARMADO | M² | 43
01.20.010 | CPOS | TAXA DE MOBILIZAÇÃO E DESMOBILIZAÇÃO DE EQUIPAMENTOS PARA EXECUÇÃO DE LEVANTAMENTO TOPOGRÁFICO | TX | 4
01.20.811 | CPOS | LEVANTAMENTO PLANIALTIMÉTRICO CADASTRAL COM ÁREAS ATÉ 50% DE OCUPAÇÃO - ÁREA ATÉ 20.000 M² (MÍNIMO DE 4.000 M²) | M² | 1866
01.20.821 | CPOS | LEVANTAMENTO PLANIALTIMÉTRICO CADASTRAL COM ÁREAS ATÉ 50% DE OCUPAÇÃO - ÁREA ACIMA DE 20.000 M² ATÉ 200.000 M² | M² | 1866
01.20.831 | CPOS | LEVANTAMENTO PLANIALTIMÉTRICO CADASTRAL COM ÁREAS ATÉ 50% DE OCUPAÇÃO - ÁREA ACIMA DE 200.000 M² | M² | 1866
01.20.871 | CPOS | LEVANTAMENTO PLANIALTIMÉTRICO CADASTRAL EM ÁREA RURAL ATÉ 2 ALQUEIRES (MÍNIMO DE 10.000 M²) | M² | 1866
01.20.881 | CPOS | LEVANTAMENTO PLANIALTIMÉTRICO CADASTRAL EM ÁREA RURAL ACIMA DE 2 ATÉ 5 ALQUEIRES | M² | 1866
01.20.911 | CPOS | TRANSPORTE DE REFERÊNCIA DE NÍVEL (RN) - CLASSE IIN (MÍNIMO DE 2 KM) | KM | 3
INFRAESTRUTURA
02.01.002 | FDE | ESCAVACAO MANUAL - PROFUNDIDADE ALEM DE 1.80 M | M³ | 88
02.01.005 | FDE | ESCORAMENTO DE TERRA CONTINUO | M² | 48
02.01.025 | FDE | REATERRO INTERNO APILOADO | M³ | 53
02.02.021 | FDE | ACO CA-50 (A OU B) FYK = 500 MPA | KG | 1601
02.02.022 | FDE | ACO CA 60 (A OU B) FYK= 600 M PA | KG | 349
02.03.001 |  | FORMA DE MADEIRA MACICA | M² | 226
02.04.005 | FDE | TELA ARMADURA (MALHA ACO CA 60 FYK= 600 M PA) | KG | 3021
02.05.028 | FDE | CONCRETO DOSADO,BOMBEADO E LANCADO FCK=25MPA | M³ | 100
02.06.003 | FDE | ALVENARIA EMBASAMENTO TIJOLO BARRO MACIÇO E = 1 TIJOLO | M² | 130
02.06.020 | FDE | ALVENARIA EMBASAMENTO BLOCO CONCRETO ESTRUTURAL 14X19X39CM CLASSE A | M² | 322
02.06.021 | FDE | ALVENARIA EMBASAMENTO BLOCO CONCRETO ESTRUTURAL 19X19X39CM CLASSE A | M² | 372
02.50.001 | FDE | DEMOLIÇÃO DE CONCRETO SIMPLES (MANUAL) | M³ | 155
02.50.003 | FDE | DEMOLIÇÃO DE ALVENARIA DE FUNDACÃO (MANUAL) | M³ | 31
05.08.060 | CPOS | TRANSPORTE DE ENTULHO, PARA DISTÂNCIAS SUPERIORES AO 3° KM ATÉ O 5° KM | M³ | 206
05.08.080 | CPOS | TRANSPORTE DE ENTULHO, PARA DISTÂNCIAS SUPERIORES AO 5° KM ATÉ O 10° KM | M³ | 206
05.08.100 | CPOS | TRANSPORTE DE ENTULHO, PARA DISTÂNCIAS SUPERIORES AO 10° KM ATÉ O 15° KM | M³ | 206
05.08.120 | CPOS | TRANSPORTE DE ENTULHO, PARA DISTÂNCIAS SUPERIORES AO 15° KM ATÉ O 20° KM | M³ | 206
05.08.140 | CPOS | TRANSPORTE DE ENTULHO, PARA DISTÂNCIAS SUPERIORES AO 20° KM | M³xKM | 4477
05.08.220 | CPOS | CARREGAMENTO MECANIZADO DE ENTULHO FRAGMENTADO, COM CAMINHÃO À DISPOSIÇÃO DENTRO DA OBRA, ATÉ O RAIO DE 1 KM | M³ | 89
05.09.006 | CPOS | TAXA DE DESTINAÇÃO DE RESÍDUO SÓLIDO EM ATERRO, TIPO INERTE | T | 373
05.09.007 | CPOS | TAXA DE DESTINAÇÃO DE RESÍDUO SÓLIDO EM ATERRO, TIPO SOLO/TERRA | M³ | 261
05.09.008 | CPOS | TRANSPORTE E TAXA DE DESTINAÇÃO DE RESÍDUO SÓLIDO EM ATERRO, TIPO TELHAS CIMENTO AMIANTO | T | 15
06.01.020 | CPOS | ESCAVAÇÃO MANUAL EM SOLO DE 1ª E 2ª CATEGORIA EM CAMPO ABERTO | M³ | 105
06.01.040 | CPOS | ESCAVAÇÃO MANUAL EM SOLO BREJOSO EM CAMPO ABERTO | M³ | 34
06.11.020 | CPOS | REATERRO MANUAL PARA SIMPLES REGULARIZAÇÃO SEM COMPACTAÇÃO | M³ | 19
06.12.020 | CPOS | ATERRO MANUAL APILOADO DE ÁREA INTERNA COM MAÇO DE 30 KG | M³ | 23
06.14.020 | CPOS | CARGA MANUAL DE SOLO | M³ | 194
07.01.010 | CPOS | ESCAVAÇÃO E CARGA MECANIZADA PARA EXPLORAÇÃO DE SOLO EM JAZIDA | M³ | 67
07.01.020 | CPOS | ESCAVAÇÃO E CARGA MECANIZADA EM SOLO DE 1ª CATEGORIA, EM CAMPO ABERTO | M³ | 62
07.01.120 | CPOS | CARGA E REMOÇÃO DE TERRA ATÉ A DISTÂNCIA MÉDIA DE 1 KM | M³ | 96
11.18.060 | CPOS | LONA PLÁSTICA | M² | 1302
SUPER ESTRUTURA
03.01.005 | FDE | CIMBRAMENTO DE MADEIRA | M³ | 452
03.03.056 | FDE | CONCRETO PREPARADO NO LOCAL C/AGREGADO LEVE P/ENCHIMENTO | M³ | 186
03.50.001 | FDE | DEMOLIÇÃO DE CONCRETO INCLUINDO REVESTIMENTOS (MANUAL) | M³ | 4
03.50.005 | FDE | DEMOLIÇÃO DE LAJES MISTAS OU PRÉ-MOLDADAS INCLUINDO REVESTIMENTOS (MANUAL) | M² | 33
ALVENARIA E OUTROS ELEMENTOS DIVISÓRIOS
04.01.042 | FDE | ALVENARIA DE BLOCO CERAMICO PORTANTE E=14CM | M² | 157
04.01.043 | FDE | ALVENARIA DE BLOCO CERAMICO PORTANTE E=19CM | M² | 296
04.01.050 | FDE | ALVENARIA AUTO-PORTANTE: BLOCO CONCRETO ESTRUTURAL DE 14X19X39CM CLASSE B | M² | 218
04.01.051 | FDE | ALVENARIA AUTO-PORTANTE: BLOCO CONCRETO ESTRUTURAL DE 19X19X39CM CLASSE B | M² | 145
04.60.010 | FDE | RETIRADA DE DIVISÓRIAS EM CHAPAS DE MADEIRA, INCLUSIVE ENTARUGAMENTO | M² | 52
04.60.012 | FDE | RETIRADA DE PAINÉIS DIVISÓRIAS COM MONTANTES METÁLICAS | M² | 250
ELEMENTOS DE MADEIRA/COMPONENTES ESPECIAIS
05.01.029 | FDE | PM-74 PORTA SARRAFEADO MACIÇO P/BOXES L=62CM-COMPLETA | UN | 78
05.05.064 | FDE | PR-08 PRATELEIRA DE GRANITO | M | 17
05.60.005 | FDE | RETIRADA DE BATENTES DE ESQUADRIAS DE MADEIRA | UN | 43
05.60.050 | FDE | RETIRADA DE FECHADURAS DE EMBUTIR | UN | 21
05.60.060 | FDE | RETIRADA DE DOBRADIÇAS | UN | 45
05.70.001 | FDE | RECOLOCAÇÃO DE FOLHAS DE PORTA OU JANELA | UN | 62
05.70.010 | FDE | RECOLOCAÇÃO DE GUARNIÇÃO OU MOLDURAS | M | 194
05.80.002 | FDE | PORTA MADEIRA COMPENS LISA COM VISOR | M² | 7
05.80.005 | FDE | PORTA TIPO VENEZIANA | M² | 25
05.80.015 | FDE | BANDEIRA P/ PORTA MADEIRA COMPENS LISA P/ PINTURA | M² | 65
05.80.020 | FDE | BATENTE DE MADEIRA PARA PORTAS DE 1 FL SEM BANDEIRA | CJ | 132
05.80.021 | FDE | BATENTE DE MADEIRA PARA PORTAS DE 1 FOLHA COM BANDEIRA | CJ | 131
05.80.022 | FDE | BATENTE DE MADEIRA PARA PORTA DE 2 FLS SEM BANDEIRA | CJ | 136
05.80.023 | FDE | BATENTE DE MADEIRA PARA PORTAS DE 2 FLS COM BANDEIRA | CJ | 128
05.80.037 | FDE | GUARNICAO MADEIRA DE 5,0CM | M | 16
05.80.038 | FDE | GUARNICAO MADEIRA DE 7,0CM | M | 146
05.80.039 | FDE | GUARNICAO MADEIRA DE 10,0CM | M | 185
05.80.040 | FDE | GUARNICAO MADEIRA DE 15,0CM | M | 114
05.81.002 | FDE | PORTA MADEIRA COMPENS LISA P/ VERNIZ 82X210CM | UN | 57
05.81.003 | FDE | PORTA MADEIRA COMPENS LISA P/ VERNIZ 92X210CM | UN | 23
05.81.057 | FDE | JANELAS DE MADEIRA TIPO GUILHOTINA - COM VENEZIANAS | M² | 450
ELEMENTOS METÁLICOS/COMPONENTES ESPECIAIS
06.01.025 | FDE | CAIXILHOS DE FERRO -BASCULANTES | M² | 56
06.01.026 | FDE | CAIXILHOS DE FERRO -FIXOS | M² | 45
06.01.027 | FDE | CAIXILHOS DE FERRO -FIXO COM VENTILACAO PERMANENTE | M² | 42
06.01.049 | FDE | EV-01 ESQUADRIA VENEZIANA DE ACO (1,20X2,00 M) | UN | 38
06.01.072 | FDE | CAIXILHOS DE ALUMINIO -BASCULANTES | M² | 23
06.02.001 | FDE | PC-01 PORTA CORTA-FOGO P90 L=90CM COMPLETA | UN | 35
06.02.020 | FDE | PORTA DE FERRO (TIPO PF-11) | M² | 24
06.02.056 | FDE | PORTA EM CHAPA DE FERRO GALVANIZADO TIPO PF-15 | M² | 42
06.03.019 | FDE | EM-05 ESCADA MARINHEIRO (GALVANIZADA) | M | 10
06.03.020 | FDE | EM-06 ESCADA DE MARINHEIRO C/GUARDA CORPO GALVANIZADA | M | 14
06.03.032 | FDE | GR-01 GRADE DE PROTECAO FERRO CHATO 1" X 1/4" MALHA 15CM X15CM | M² | 56
06.03.035 | FDE | GR-02 GRADE DE PROTECAO / GUICHE (122X105 CM) FERRO CHATO 1/2" X 1/8" | UN | 41
06.03.060 | FDE | BARRA DE APOIO P/DEFICIENTES EM INOX ESCOVADO | CJ | 32
06.03.061 | FDE | CO-27 CORRIMÃO DUPLO AÇO INOX FORNECIDO E INSTALADO | M | 61
06.03.062 | FDE | CO-28 CORRIMÃO DUPLO COM MONTANTE VERTICAL AÇO INOX FORNECIDO E INSTALADO | M | 69
06.03.063 | FDE | CO-29 CORRIMÃO DUPLO INTERMEDIÁRIO AÇO INOX FORNECIDO E INSTALADO | M | 71
06.03.064 | FDE | CO-30 GUARDA-CORPO TUBULAR AÇO INOX FORNECIDO E INSTALADO | M | 57
06.60.001 | FDE | RETIRADA DE ESQUADRIAS METÁLICAS | M² | 134
06.70.001 | FDE | RECOLOCAÇÃO DE ESQUADRIAS METÁLICAS | M² | 195
06.70.005 | FDE | RECOLOCAÇÃO DE BATENTES | UN | 165
06.70.060 | FDE | RECOLOCAÇÃO DE ESCADA MARINHEIRO COM GUARDA CORPO | M | 30
06.80.005 | FDE | CAIXILHO DE CORRER EM PERFIL DE FERRO | M² | 46
06.80.023 | FDE | PORTAO DE 1 FOLHA DE TUBOS E TELA GALVANIZADOS COM PORTA CADEADO | M² | 9
06.80.025 | FDE | PORTAO DE 2 FOLHAS DE TUBO E TELA GALVANIZADOS COM PORTA CADEADO | M² | 38
06.80.033 | FDE | CHAPA DE FERRO N 14, INCLUSIVE SOLDAGEM | M² | 240
COBERTURA
07.01.001 | FDE | EM TESOURAS PARA TELHAS CERAMICAS - VAOS ATE 7.00 M | M² | 637
07.01.002 | FDE | EM TESOURAS PARA TELHAS CERAMICAS - VAOS DE 7.01 A 10.00 M | M² | 151
07.01.003 | FDE | EM TESOURAS PARA TELHAS CERAMICAS - VAOS DE 10.01 A 13.00 M | M² | 181
07.01.004 | FDE | EM TESOURAS PARA TELHAS CERAMICAS - VAOS DE 13.01 A 18.00 M | M² | 159
07.01.010 | FDE | EM TESOURAS PARA TELHAS OND CIM-AM/AL/PLAST - VAOS ATE 7,00 M | M² | 640
07.01.011 | FDE | EM TESOURAS PARA TELHAS OND CIM-AM/AL/PLAST - VAOS DE 7.01 A 10,00 M | M² | 158
07.01.012 | FDE | EM TESOURAS PARA TELHAS OND CIM-AM/AL/PLAST - VAOS DE 10.01 A 13,00 M | M² | 193
07.01.013 | FDE | EM TESOURAS PARA TELHAS OND CIM-AM/AL/PLAST - VAOS DE 13,01 A 18,00 M | M² | 140
07.01.025 | FDE | EM TERCAS PARA TELHAS CERAMICAS | M² | 959
07.01.027 | FDE | EM TERCAS PARA TELHAS TRAPEZOIDAIS | M² | 859
07.02.004 | FDE | FORNECIMENTO E MONTAGEM DE ESTRUTURA METALICA COM AÇO NAO PATINAVEL (ASTM A36/A570) | KG | 3775
07.02.016 | FDE | FORNECIMENTO E MONTAGEM DE ESTRUTURA METALICA COM AÇO RESISTENTE A CORROSAO (ASTM A709/A588) | KG | 3120
07.03.105 | FDE | TELHA CERAMICA TIPO FRANCESA | M² | 338
07.03.110 | FDE | TELHA CERAMICA TIPO ROMANA | M² | 195
07.03.112 | FDE | TELHA CERAMICA TIPO COLONIAL | M² | 126
07.03.120 | FDE | TELHA TECNOLOGIA CRFS ONDULADA E=6MM | M² | 116
07.03.121 | FDE | TELHA TECNOLOGIA CRFS ONDULADA E=8MM | M² | 668
07.03.135 | FDE | TELHA GALVALUME / ACO GALV SANDUICHE E=30MM (PUR) / (PIR) TRAPEZ H=40MM NAS DUAS FACES E= 0,50MM COM PINT FACES APARENTES | M² | 250
07.04.001 | FDE | CUMEEIRA E ESPIGAO EMBOCADOS PARA TELHA CERAMICA | M | 169
07.60.001 | FDE | RETIRADA DE ESTRUT DE MADEIRA EM TESOURA,PONTAL OU MISTA P/TELHA BARRO SOBRE LAJE | M² | 167
07.60.002 | FDE | RETIRADA DE ESTRUT DE MADEIRA EM TESOURA PARA TELHAS DE BARRO SOBRE VAO LIVRE | M² | 129
07.60.005 | FDE | RETIRADA DE ESTRUT DE MADEIRA EM TESOURA,PONTAL OU MISTA P/TELHA FIBRO-CIM SOBRE LAJE | M² | 160
07.60.006 | FDE | RETIRADA DE ESTRUT DE MADEIRA EM TESOURA,PARA TELHA DE FIBRO-CIM SOBRE VAO LIVRE | M² | 187
07.60.010 | FDE | RETIRADA DE VIGAMENTO DE APOIO P/TELHAS DE BARRO/FIBRO-CIM/AL/PLAST/PLANA PRE-FAB | M | 281
07.60.055 | FDE | RETIRADA DE CUMEEIRAS E ESPIGÕES DE BARRO | M | 59
07.70.050 | FDE | RECOLOCAÇÃO DE TELHAS DE BARRO TIPO FRANCESA / ROMANA | M² | 1230
07.70.055 | FDE | RECOLOCAÇÃO DE TELHA DE FIBROCIMENTO, PLÁSTICO OU ALUMÍNIO | M² | 1002
07.70.080 | FDE | RECOLOCAÇÃO DE CUMEEIRAS E ESPIGÕES DE BARRO | M | 370
07.80.003 | FDE | TABUA DE 12 X 3 CM G1-C6 | M | 71
07.80.036 | FDE | TELHA TECNOLOGIA CRFS MODULADA E=8MM | M² | 48
07.80.045 | FDE | ESPIGAO NORMAL P/ TELHA TECNOLOGIA CRFS ONDULADA | M | 143
07.80.052 | FDE | CUMEEIRA NORMAL PARA TELHA TECNOLOGIA CRFS MODULADA | M | 232
07.80.091 | FDE | EMBOCAMENTO DE BEIRAL EM TELHA CERAMICA | M | 576
INSTALAÇÕES HIDRÁULICAS
08.02.041 | FDE | TUBO ACO GALV NBR5590-CLASSE PESADA DN 25MM (1") INCL CONEXOES | M | 155
08.03.001 | FDE | TUBO ACO GALVANIZ NBR5580-CL MEDIA, DN15MM (1/2") - INCL CONEXOES | M | 65
08.03.002 | FDE | TUBO ACO GALVANIZ NBR5580-CL MEDIA, DN20MM (3/4") - INCL CONEXOES | M | 80
08.03.006 | FDE | TUBO ACO GALVANIZ NBR5580-CL MEDIA, DN50MM (2") - INCL CONEXOES | M | 72
08.03.009 | FDE | TUBO ACO GALVANIZ NBR5580-CL MEDIA, DN100MM (4")-INCL CONEXOES | M | 43
08.03.010 | FDE | TUBO ACO GALVANIZ NBR5580-CL MEDIA, DN 150MM (6") - INCL CONEXOES | M | 29
08.03.015 | FDE | TUBO PVC RÍGIDO JUNTA SOLDÁVEL DE 20 INCL CONEXÕES | M | 256
08.03.016 | FDE | TUBO PVC RÍGIDO JUNTA SOLDÁVEL DE 25 INCL CONEXÕES | M | 747
08.03.017 | FDE | TUBO PVC RÍGIDO JUNTA SOLDÁVEL DE 32 INCL CONEXÕES | M | 75
08.03.018 | FDE | TUBO PVC RÍGIDO JUNTA SOLDÁVEL DE 40 INCL CONEXÕES | M | 55
08.03.019 | FDE | TUBO PVC RÍGIDO JUNTA SOLDÁVEL DE 50 INCL CONEXÕES | M | 56
08.03.020 | FDE | TUBO PVC RÍGIDO JUNTA SOLDÁVEL DE 60 INCL CONEXÕES | M | 43
08.04.001 | FDE | REGISTRO DE GAVETA BRUTO DN 15MM (1/2") | UN | 23
08.04.002 | FDE | REGISTRO DE GAVETA BRUTO DN 20MM (3/4") | UN | 26
08.04.003 | FDE | REGISTRO DE GAVETA BRUTO DN 25MM (1") | UN | 14
08.04.004 | FDE | REGISTRO DE GAVETA BRUTO DN 32MM (1 1/4") | UN | 4
08.04.016 | FDE | REGISTRO DE PRESSAO BRUTO DE 3/4" | UN | 21
08.04.044 | FDE | VALVULA DE DESCARGA C/ REG INCORP DN=40MM(1 1/2) ACAB ANTIVANDALISMO | UN | 13
08.04.048 | FDE | VALVULA DE DESCARGA DE FECHAMENTO AUTOMATICO PARA MICTORIO | UN | 40
08.04.051 | FDE | VALVULA DE DESCARGA C/REG INCORP DN 32MM (1 1/4") C/ ACAB SIMPLES | UN | 15
08.04.053 | FDE | VALVULA DE DESCARGA C/ACIONAMENTO DUPLO FLUXO REGISTRO E ACABAM. DN 32MM 1 1/4" | UN | 24
08.05.005 | FDE | TUBO DE COBRE NBR13206 CLASSE "E" DN 15MM (1/2") AGUA QUENTE INCL CONEXOES | M | 170
08.05.006 | FDE | TUBO DE COBRE NBR13206 CLASSE "E" DN 22MM (3/4") AGUA QUENTE INCL CONEXOES | M | 115
08.05.007 | FDE | TUBO DE COBRE NBR13206 CLASSE "E" DN 28MM (1") AGUA QUENTE INCL CONEXOES | M | 90
08.07.010 | FDE | PROTECAO ANTI CORROSIVA PARA RAMAIS SOB A TERRA | M | 790
08.08.028 | FDE | AH-04 ABRIGO PARA HIDRANTE COM MANGUEIRA 1 1/2" E ESGUICHO REGULAVEL | UN | 16
08.08.035 | FDE | ESGUICHO DE LATAO C/ENGATE RAPIDO ORIFICIO DE 1/2" | UN | 93
08.09.003 | FDE | TUBO DE FERRO FUNDIDO DN 100MM (4") - INCLUSIVE CONEXOES - DESC | M | 46
08.09.016 | FDE | TUBO PVC NORMAL "SN" JUNTA ELÁSTICA DN 50 INCL CONEXÕES | M | 250
08.09.017 | FDE | TUBO PVC NORMAL "SN" JUNTA ELÁSTICA DN 75 INCL CONEXÕES | M | 158
08.09.018 | FDE | TUBO PVC NORMAL "SN" JUNTA ELÁSTICA DN 100 INCL CONEXÕES | M | 200
08.09.019 | FDE | TUBO PVC NORMAL "SN" JUNTA ELÁSTICA DN 150 INCL CONEXÕES | M | 203
08.10.004 | FDE | CAIXA SIFONADA DE PVC DN 100X150X50MM C/GRELHA PVC CROMADO | UN | 28
08.10.007 | FDE | CAIXA SIFONADA DE PVC DN 150X150X50MM COM GRELHA DE PVC CROMADO | UN | 30
08.10.010 | FDE | CAIXA SIFONADA DE PVC DN 100X100X50MM C/GRELHA PVC CROMADO | UN | 24
08.10.049 | FDE | RALO SECO CONICO PVC DN 100MM C/GRELHA PVC CROMADO | UN | 28
08.11.005 | FDE | TUBO DE FERRO FUNDIDO DN 150MM (6") - INCLUSIVE CONEXOES | M | 21
08.12.017 | FDE | CALHA OU AGUA FURTADA EM CHAPA GALV. N 24 - CORTE 1,00M | M | 180
08.12.022 | FDE | CALHA OU AGUA FURTADA EM CHAPA GALV. N 26 - CORTE 0,50M | M | 300
08.14.045 | FDE | TORNEIRA DE BOIA EM LATAO (BOIA PLAST) DN 20MM (3/4") | UN | 26
08.14.046 | FDE | TORNEIRA DE BOIA EM LATAO (BOIA PLAST) DN 25MM (1") | UN | 20
08.14.101 | FDE | CAIXA DÁGUA CÔNICA POLIETILENO CAPACIDADE DE 500L INCLUSIVE TAMPA | UN | 5
08.14.103 | FDE | CAIXA DÁGUA CÔNICA POLIETILENO CAPACIDADE DE 1000L INCLUSIVE TAMPA | UN | 8
08.16.004 | FDE | BACIA SIFONADA COM CAIXA DE DESCARGA ACOPLADA BRANCA | UN | 40
08.16.010 | FDE | LAVATORIO DE LOUCA BRANCA SEM COLUNA C/ TORNEIRA DE FECHAM AUTOMATICO | UN | 45
08.16.025 | FDE | MICTORIO DE LOUCA SIFONADO/AUTO ASPIRANTE BRANCO | UN | 25
08.16.045 | FDE | TANQUE DE LOUCA BRANCA,PEQUENO C/COLUNA | UN | 36
08.16.046 | FDE | TANQUE DE LOUCA BRANCA,GRANDE C/COLUNA | UN | 20
08.16.065 | FDE | PAPELEIRA DE LOUCA BRANCA DE 15X15CM | UN | 27
08.16.090 | FDE | BR-02 LAVATORIO PARA SANITARIO ACESSIVEL | CJ | 23
08.17.038 | FDE | CHUVEIRO SIMPLES C/ARTICULACAO, LATAO CROMADO DN 15MM (1/2") | UN | 16
08.17.041 | FDE | CHUVEIRO ELETRICO COM RESISTENCIA BLINDADA | UN | 10
08.17.085 | FDE | TORNEIRA DE FECHAMENTO AUTOMATICO DE MESA | UN | 35
08.50.020 | FDE | DEMOLIÇÃO DE CALHAS E RUFOS EM CHAPAS METALICAS | M | 68
08.50.021 | FDE | DEMOLIÇÃO DE CONDUTORES APARENTES | M | 616
08.60.005 | FDE | RETIRADA DE REGISTROS E VÁLVULAS DE DESCARGA | UN | 56
08.60.007 | FDE | RETIRADA DE TORNEIRAS | UN | 50
08.60.010 | FDE | RETIRADA DE SIFÕES | UN | 130
08.60.011 | FDE | RETIRADA DE APARELHOS SANITÁRIOS INCLUINDO ACESSÓRIOS | UN | 36
08.80.032 | FDE | TORNEIRA PARA LAVATORIO DE LOUCA BRANCA OU BANCADA | UN | 35
08.82.030 | FDE | GRELHA DE FERRO FUNDIDO DE 20X20 CM | UN | 12
08.82.050 | FDE | DESENTUPIMENTO DE RAMAIS DE ESGOTO | M | 1125
08.82.060 | FDE | LIMPEZA DE CANALETAS DE ÁGUAS PLUVIAIS | M | 186
08.84.033 | FDE | TORNEIRA PRES 1/2 C/ALAVANCA TIPO MESA CROMADO | UN | 58
08.84.034 | FDE | TORNEIRA MEC/CER 1/4 VOLTA TIPO PARED CROMADO 1/2 | UN | 15
08.84.055 | FDE | CUBA SIMPLES ACO INOX(304) CHAP.22 - 400X340X140MM - SEM PERTENCES | UN | 18
08.84.058 | FDE | CUBA DUPLA ACO INOX(304) CHAPA 22 835X340X140MM - SEM PERTENCES | UN | 10
INSTALAÇÕES ELÉTRICAS
09.02.105 | FDE | DISJUNTOR BIPOLAR TERMOMAGNETICO 2X225A | UN | 45
09.02.108 | FDE | DISJUNTOR BIPOLAR TERMOMAGNETICO 2X350A | UN | 16
09.03.046 | FDE | ELETRODUTO DE PVC RIGIDO ROSCAVEL DE 25MM - INCL CONEXOES | M | 2184
09.03.047 | FDE | ELETRODUTO DE PVC RIGIDO ROSCAVEL DE 32MM - INCL CONEXOES | M | 1738
09.03.049 | FDE | ELETRODUTO DE PVC RIGIDO ROSCAVEL DE 50MM - INCL CONEXOES | M | 180
09.04.016 | FDE | CHAVE SECCIONADORA NH C/FUSIVEL 3X630A | UN | 4
09.04.095 | FDE | DISJUNTOR UNIPOLAR TERMOMAGNETICO 1X50A A 1X70A | UN | 76
09.04.096 | FDE | DISJUNTOR UNIPOLAR TERMOMAGNETICO 1X90A A 1X100A | UN | 23
09.05.002 | FDE | ELETROD ACO GALV QUENTE (NBR 5624) 20 MM (3/4") - INCL CONEXOES | M | 381
09.05.003 | FDE | ELETROD ACO GALV QUENTE (NBR 5624) 25 MM (1") - INCL CONEXOES | M | 106
09.05.005 | FDE | ELETROD ACO GALV QUENTE (NBR 5624) 40 MM (1 1/2") - INCL CONEXOES | M | 123
09.05.047 | FDE | QUADRO DISTRIBUICAO, DISJ. GERAL 60A P/ 14 A 20 DISJS. | UN | 6
09.05.051 | FDE | QUADRO DISTRIBUICAO, DISJ. GERAL 80A P/ 22 A 26 DISJS. | UN | 5
09.05.092 | FDE | INTERRUPTOR AUTOMATICO DIFERENCIAL (DISPOSITIVO DR) 40A/30 mA | UN | 35
09.05.093 | FDE | INTERRUPTOR AUTOMATICO DIFERENCIAL (DISPOSITIVO DR) 63A/30 mA | UN | 17
09.06.001 | FDE | CAIXA DE PASSAGEM ESTAMPADA COM TAMPA PLASTICA DE 4"X2" | UN | 125
09.06.002 | FDE | CAIXA DE PASSAGEM ESTAMPADA COM TAMPA PLASTICA DE 4"X4" | UN | 57
09.06.005 | FDE | CAIXA DE PASSAGEM CHAPA TAMPA PARAFUSADA DE 10X10X8 CM | UN | 76
09.06.007 | FDE | CAIXA DE PASSAGEM CHAPA TAMPA PARAFUSADA DE 15X15X8 CM | UN | 46
09.06.009 | FDE | CAIXA DE PASSAGEM CHAPA TAMPA PARAFUSADA DE 20X20X10 CM | UN | 32
09.06.012 | FDE | CAIXA DE PASSAGEM CHAPA TAMPA PARAFUSADA DE 30X30X12 CM | UN | 5
09.06.015 | FDE | CAIXA DE PASSAGEM CHAPA TAMPA PARAFUSADA DE 40X40X15 CM | UN | 6
09.06.019 | FDE | CAIXA DE PASSAGEM CHAPA TAMPA PARAFUSADA DE 50X50X15 CM | UN | 4
09.06.028 | FDE | CAIXA DE PASSAGEM EM ALVENARIA DE 1,00X1,00X1,00 M | UN | 46
09.06.036 | FDE | CAIXA DE PASSAGEM A PROVA DE UMIDADE EM ALUMINIO 15X15X10CM | UN | 19
09.06.037 | FDE | CAIXA DE PASSAGEM A PROVA DE UMIDADE EM ALUMINIO 20X20X10CM | UN | 12
09.06.045 | FDE | QUADRO EM CHAPA COM PORTA E FECHADURA (TELEBRAS) DE 20X20X12CM | UN | 12
09.06.047 | FDE | QUADRO EM CHAPA COM PORTA E FECHADURA (TELEBRAS) DE 40X40X12CM | UN | 12
09.08.002 | FDE | INTERRUPTOR DE 1 TECLA SIMPLES EM CX.4"X2"-ELETROD.AÇO GALV.A QUENTE | UN | 134
09.08.003 | FDE | INTERRUPTOR DE 2 TECLAS SIMPLES EM CX.4"X2"-ELETROD.AÇO GALV.A QUENTE | UN | 136
09.08.004 | FDE | INTERRUPTOR DE 3 TECLAS SIMPLES EM CX.4"X2"-ELETROD.AÇO GALV.A QUENTE | UN | 83
09.08.007 | FDE | INTERRUPTOR DE 1 TECLA PARAL.SIMPL.CX.4"X2"-ELETR.AÇO GALV.A QUENTE | UN | 79
09.08.055 | FDE | BOTOEIRA PARA ACIONAMENTO DA BOMBA DE INCENDIO | UN | 16
09.08.056 |  | CIGARRA - ELETROD. PVC Ø 25MM AMARELO | UN | 7
09.08.060 | FDE | INTERRUPTOR 2 TECLAS SIMPLES CAIXA DE 4"X2"-ELETR PVC RIGIDO | UN | 142
09.08.062 | FDE | INTERRUPTOR 3 TECLAS SIMPLES CAIXA 4"X2"-ELETR PVC RIGIDO | UN | 41
09.08.071 | FDE | INTERRUPTOR 1 TECLA PARALELO SIMPLES CAIXA 4"X2"- ELETR PVC RIGIDO | UN | 32
09.08.073 | FDE | INTERRUPTOR 1 TECLA PARALELO BIPOLAR CAIXA 4"X2"- ELETR PVC RIGIDO | UN | 10
09.08.080 | FDE | TOMADA DE PISO 2P+T PADRAO NBR 14136 CORRENTE 10A-250V-ELETR PVC RÍGIDO | UN | 80
09.08.086 | FDE | ACIONADOR DO ALARME DE INCENDIO | UN | 17
09.08.087 | FDE | SIRENE PARA ALARME DE EMERGENCIA- ELETRODUTO DE PVC | UN | 4
09.08.089 | FDE | TOMADA 2P+T PADRAO NBR 14136, CORRENTE 20A-250V-ELETR.PVC RIGIDO | UN | 81
09.08.090 | FDE | DETECTOR DE FUMAÇA OPTICO CONVENCIONAL-ELETROD.AÇO GALV.A QUENTE | UN | 11
09.10.030 | FDE | SENSOR DE PRESENÇA INTERNO | UN | 28
09.11.076 | FDE | IL-84 PROJETOR COM FACHO SIMÉTRICO OU ASSIMETRICO PARA LAMPADA TUBULAR DE VAPOR DE SÓDIO 1X150W | UN | 18
09.11.077 | FDE | IL-85 PROJETOR COM FACHO SIMÉTRICO OU ASSIMÉTRICO PARA LAMPADA TUBULAR DE VAPOR DE SÓDIO 1X250W | UN | 30
09.13.015 | FDE | BARRA CHATA ACO GALVANIZADO (3/4"X1/8") - CAPTOR P/ PARA RAIOS | M | 649
09.13.028 | FDE | TERRA SIMPLES 1 HASTE COPERWELD DN 19MM X 3M SEM CAIXA DE INSPEÇAO | UN | 72
09.13.032 | FDE | CONEXAO EXOTERMICA CABO/CABO | UN | 214
09.13.033 | FDE | CONEXAO EXOTERMICA CABO/HASTE | UN | 157
09.13.040 | FDE | CORDOALHA DE AÇO GALV. A QUENTE 50 MM2 (3/8") C/SUPORTE.DE FIXAÇÃO | M | 59
09.50.004 | FDE | REMOCAO DE BUCHA DE PASSAGEM INT/EXT, OU DE CHAPA P/ BUCHA PASS A.T. | UN | 19
09.50.008 | FDE | REMOCAO DE ISOLADOR TIPO CASTANHA, INCLUSIVE GANCHO DE SUSTENTACAO | UN | 4
09.50.011 | FDE | REMOCAO DE VERGALHAO DE COBRE | M | 262
09.50.022 | FDE | REMOCAO DE DISJUNTOR DE VOLUME NORMAL OU REDUZIDO | UN | 12
09.50.024 | FDE | REMOCAO DE JANELA DE VENTILACAO PADRAO ELETROPAULO | UN | 58
09.50.029 | FDE | REMOÇÃO DE POSTE DE CONCRETO | UN | 4
09.50.032 | FDE | REMOCAO DE CRUZETA DE MADEIRA | UN | 8
09.50.037 | FDE | REMOCAO CINTA FIXACAO DE ELETRODUTO OU SELA P/CRUZETA MAD EM POSTE | UN | 8
09.50.039 | FDE | REMOCAO DE CAIXAS DE MEDICAO OU CAIXAS P/ TRANSF. DE CORRENTE | UN | 15
09.52.001 | FDE | REMOCAO DE POSTE ACO GALV. OU CAIXA ACO P/ ENTRADA ENERGIA EM B.T. | UN | 6
09.52.005 | FDE | REMOCAO DE CAIXA DE ENTRADA DE TELEFONE PADRAO TELEFONICA | UN | 3
09.52.007 | FDE | REMOCAO DE TUBULACAO ELETRICA EMBUTIDA ATE 2" | M | 63
09.52.008 | FDE | REMOCAO DE TUBULACAO ELETRICA EMBUTIDA ACIMA DE 2" | M | 165
09.52.009 | FDE | REMOCAO DE TUBULACAO ELETRICA APARENTE ATE 2" | M | 53
09.52.010 | FDE | REMOCAO DE TUBULACAO ELETRICA APARENTE ACIMA 2" | M | 152
09.52.015 | FDE | REMOCAO DE CAIXA PARA FUSIVEL OU TOMADA INSTALADA EM PERFILADOS | UN | 7
09.52.037 | FDE | REMOCAO DE CHAVE DE ACAO RAPIDA,COMANDO FRONTAL MONTADO EM PAINEL B.T | UN | 10
09.54.001 | FDE | REMOCAO DE INTERRUPTORES TOMADAS BOTOES DE CAMPAINHA E CIGARRAS | UN | 255
09.54.002 | FDE | REMOCAO DE CHAVE AUTOMATICA DA BOIA | UN | 22
09.54.003 | FDE | REMOCAO DE CONTACTOR MAGNETICO P/ QUADRO DE COMANDO DE BOMBA RECALQUE | UN | 4
09.54.006 | FDE | REMOCAO APARELHO ILUMINACAO,PLAFONS E PENDENTES P/LAMPADAS FLUORESC | UN | 37
09.54.013 | FDE | REMOCAO DE REATORES PARA LAMPADAS HG EM POSTES | UN | 5
09.54.014 | FDE | REMOCAO DE AP. ILUMIN. EM POSTES OU DE PROJETORES EM FACHADAS | UN | 26
09.54.019 | FDE | REMOCAO DE CRUZETAS DE FERRO PARA FIXACAO DE PROJETORES | UN | 40
09.56.001 | FDE | REMOCAO DE CAPTOR DE PARA-RAIOS TIPO FRANKLIN OU RADIATIVO | UN | 25
09.60.012 | FDE | RETIRADA DE TERMINAL OU CONECTOR PARA VERGALHAO DE COBRE | UN | 58
09.62.004 | FDE | RETIRADA DE CABECOTE PADRAO TELEFONICA OU DE BASE P/DISJUNTOR QUICK LAG | UN | 32
09.66.004 | FDE | RETIRADA DE CABOS DE AÇO E ESTICADORES DE PARA-RAIOS | M | 155
09.70.007 | FDE | RECOLOCAÇÃO DE CANTONEIRA METALICA | M | 95
09.72.011 | FDE | RECOLOCAÇÃO DE CONDULETES OU DE CX.FUSIV. OU DE TOMADA INSTAL. EM PERFILADOS | UN | 193
09.80.007 | FDE | CANTONEIRA DE FERRO 1 1/2" X 1 1/2" X 1/8" | M | 436
09.80.012 | FDE | VERGALHAO DE COBRE DE 3/8" (10MM) | M | 240
09.80.026 | FDE | CHAVE SECCIONADORA TRIPOLAR SECA PARA 200A/15 KV C/ CMD PROLONGADO | UN | 3
09.80.039 | FDE | RELE FALTA-DE-FASE TRIFASICO TIPO ST 220/110 V PEXTRON OU SIMILAR | UN | 65
09.80.040 | FDE | RELE PRIMARIO DE SOBRECORRENTE P/DISJ. DE MEDIA TENSAO | UN | 10
09.80.051 | FDE | MAO FRANCESA DE 700 MM | UN | 154
09.80.053 | FDE | CAIXA DE MEDICAO PADRAO ELEKTRO - 0,70 X 0,60 X 0,25 M | UN | 12
09.82.025 | FDE | TERMINAL OU CONECTOR DE PRESSAO PARA CABO 10MM | UN | 52
09.82.026 | FDE | TERMINAL OU CONECTOR DE PRESSAO PARA CABO 16MM | UN | 57
09.82.027 | FDE | TERMINAL OU CONECTOR DE PRESSAO PARA CABO 25MM | UN | 5
09.82.028 | FDE | TERMINAL OU CONECTOR DE PRESSAO PARA CABO 35MM | UN | 51
09.82.029 | FDE | TERMINAL OU CONECTOR DE PRESSAO PARA CABO 50MM | UN | 25
09.82.030 | FDE | TERMINAL OU CONECTOR DE PRESSAO PARA CABO 70MM | UN | 49
09.82.031 | FDE | TERMINAL OU CONECTOR DE PRESSAO PARA CABO 95MM | UN | 46
09.82.032 | FDE | TERMINAL OU CONECTOR DE PRESSAO PARA CABO 120MM | UN | 50
09.82.033 | FDE | TERMINAL OU CONECTOR DE PRESSAO PARA CABO 150MM | UN | 47
09.82.034 | FDE | TERMINAL OU CONECTOR DE PRESSAO PARA CABO 185MM | UN | 43
09.82.035 | FDE | TERMINAL OU CONECTOR DE PRESSAO PARA CABO 240MM | UN | 45
09.82.095 | FDE | PERFILADO EM CHAPA DE ACO 38X38MM | M | 265
09.83.013 | FDE | FUSIVEL NH 01 DE 160A RETARDADO | UN | 22
09.83.014 | FDE | FUSIVEL NH DE 300 A 400A | UN | 10
09.83.017 | FDE | FUSIVEL NH DE 200 A 250A | UN | 23
09.84.009 | FDE | TOMADA 2P+T PADRAO NBR 14136 CORRENTE 10A-250V | UN | 69
09.84.050 | FDE | RECEPTACULO PORCELANA P/LAMP FLUORESC. COMPACTA ROSCA E-27 | UN | 373
09.85.010 | FDE | LAMPADA VAPOR DE SODIO 70W | UN | 36
09.85.018 | FDE | LAMPADA VAPOR METALICO 150W | UN | 44
09.85.023 | FDE | LUMIN. BLINDADA ARANDELA P/ LAMP. MISTA 160 W | UN | 8
09.85.024 | FDE | LUMIN. BLINDADA PLAFONIER P/ LAMP. MISTA 160W | UN | 12
09.85.025 | FDE | LUMIN. BLINDADA ARANDELA P/ LAMP. FLUOR.COMPACTA 23 W | UN | 5
09.85.039 | FDE | BRACO ACO GALVANIZADO DE 1" X 1.00M | UN | 75
09.85.045 | FDE | CRUZETA DE FERRO GALVANIZADO PARA 2 PROJETORES | UN | 31
09.85.048 | FDE | POSTE DE AÇO GALV.TIPO CURVO,C/JANELAS INSP H=7 M ACIMA DO SOLO | UN | 4
09.85.050 | FDE | POSTE DE AÇO GALV.TIPO RETO, C/JANELA INSP. H=10M ACIMA DO SOLO | UN | 11
09.85.060 | FDE | CONDULETE DE 1" | UN | 243
09.85.061 | FDE | CONDULETE DE 1 1/4" | UN | 240
09.85.062 | FDE | CONDULETE DE 1 1/2" | UN | 249
09.85.063 | FDE | CONDULETE DE 2" | UN | 47
09.85.064 | FDE | CONDULETE DE 3/4" | UN | 501
09.85.086 | FDE | LAMPADA LED TUBULAR VIDRO DE 10W C/TEMPERATURA DE COR 4000° K | UN | 590
09.85.087 | FDE | LAMPADA LED TUBULAR POLICARBONATO DE 10W C/TEMPERATURA DE COR 4000° K | UN | 499
09.85.088 | FDE | LAMPADA LED TUBULAR VIDRO DE 18W C/TEMPERATURA DE COR 4000° K | UN | 640
09.85.089 | FDE | LAMPADA LED TUBULAR POLICARBONATO DE 18W C/TEMPERATURA DE COR 4000° K | UN | 542
09.86.001 | FDE | CAPTOR TIPO FRANKLIN, BOUQUET NIQUELADO DE 4 PONTAS-CONECTOR GRANDE | UN | 104
09.86.025 | FDE | CONECTOR TIPO SPLIT-BOLT PARA CABO DE 25 MM2 | UN | 89
09.86.026 | FDE | CONECTOR TIPO SPLIT-BOLT PARA CABO DE 35 MM2 | UN | 80
09.86.027 | FDE | CONECTOR TIPO SPLIT-BOLT PARA CABO DE 95 MM2 | UN | 92
40.10.016 | CPOS | CONTATOR DE POTÊNCIA 12 A - 1NA+1NF | UN | 3
40.10.020 | CPOS | CONTATOR DE POTÊNCIA 9 A - 2NA+2NF | UN | 3
40.10.040 | CPOS | CONTATOR DE POTÊNCIA 12 A - 2NA+2NF | UN | 3
40.10.060 | CPOS | CONTATOR DE POTÊNCIA 16 A - 2NA+2NF | UN | 3
40.10.080 | CPOS | CONTATOR DE POTÊNCIA 22 A/25 A - 2NA+2NF | UN | 3
40.10.100 | CPOS | CONTATOR DE POTÊNCIA 32 A - 2NA+2NF | UN | 3
40.10.106 | CPOS | CONTATOR DE POTÊNCIA 38 A/40 A - 2NA+2NF | UN | 3
40.10.110 | CPOS | CONTATOR DE POTÊNCIA 50 A - 2NA+2NF | UN | 3
40.10.132 | CPOS | CONTATOR DE POTÊNCIA 65 A - 2NA+2NF | UN | 3
40.10.136 | CPOS | CONTATOR DE POTÊNCIA 110 A - 2NA+2NF | UN | 3
40.10.140 | CPOS | CONTATOR DE POTÊNCIA 150 A - 2NA+2NF | UN | 3
40.10.150 | CPOS | CONTATOR DE POTÊNCIA 220 A - 2NA+2NF | UN | 3
40.10.500 | CPOS | MINICONTATOR AUXILIAR - 4NA | UN | 3
40.10.510 | CPOS | CONTATOR AUXILIAR - 2NA+2NF | UN | 3
40.10.520 | CPOS | CONTATOR AUXILIAR - 4NA+4NF | UN | 3
FORRO
10.01.021 | FDE | FORRO DE TABUA APAR. 10X1CM MACHO-FEMEA G1-C4 ENTARUGADO | M² | 98
10.01.049 | FDE | FORRO DE GESSO ACARTONADO INCL ESTRUTURA | M² | 665
10.01.058 | FDE | ISOLACAO TERMOACUSTICA - LA DE VIDRO ESP 1" | M² | 190
10.50.001 | FDE | DEMOLIÇÃO DE FORRO DE ESTUQUE OU MADEIRA, INCLUSIVE ENTARUGAMENTO | M² | 90
10.50.003 | FDE | DEMOLIÇÃO DE FORRO EM GESSO | M² | 366
10.60.001 | FDE | RETIRADA DE FORROS DE MADEIRA PREGADOS (PLACAS OU TABUAS) | M² | 220
10.60.002 | FDE | RETIRADA DE FORROS EM PLACAS APOIADAS | M² | 593
10.60.005 | FDE | RETIRADA DE FORRO DE PVC EM LAMINAS | M² | 97
22.02.190 | CPOS | FORRO DE GESSO REMOVÍVEL COM PELÍCULA RÍGIDA DE PVC DE 625MM X 625MM | M² | 132
22.03.020 | CPOS | FORRO EM LÃ DE VIDRO REVESTIDO EM PVC, ESPESSURA DE 20 MM | M² | 125
22.03.040 | CPOS | FORRO MODULAR REMOVÍVEL EM PVC DE 618MM X 1243MM | M² | 98
22.03.050 | CPOS | FORRO EM FIBRA MINERAL REVESTIDO EM LÁTEX | M² | 116
22.03.070 | CPOS | FORRO EM LÂMINA DE PVC | M² | 842
IMPERMEABILIZAÇÕES / JUNTAS DE DILATAÇÃO
11.01.010 | FDE | IMPERMEAB C/ ARGAM POLIMERICA SEMIFLEXIVEL P/ CORTINAS E POCOS DE ELEV COM APLICAÇAO 4 DEMAOS | M² | 22
11.02.022 | FDE | IMPERMEABILIZACAO MULTIMEMBRANAS ASFALTICAS - FELTRO ASFALTO | M² | 315
11.02.023 | FDE | IMPERMEABILIZACAO COM MANTA ELASTOMERICA BUTILICA OU EPDM | M² | 261
11.02.024 | FDE | IMPERMEABILIZACAO COM MANTA ASFALTICA PRE FABRICADA 4MM | M² | 182
11.02.025 | FDE | IMPERMEABILIZACAO COM MANTA ASFALTICA PRE FABRICADA 4MM - ACAB AREIA | M² | 264
11.02.040 | FDE | IMPERMEABIL.EMULSAO ASFALTICA ELASTOMERICA MONOCOMPONENTE. APLICAÇAO 4 DEMÃOS INCLUS.TELA ESTRUTURANTE | M² | 285
11.02.054 | FDE | ISOLAMENTO TERMICO COM CAMADAS DE ARGILA EXPANDIDA | M³ | 153
11.02.066 | FDE | REGULARIZACAO DE SUPERFICIE P/ PREPARO IMPERM 1:3 E=2,5CM | M² | 1314
11.02.067 | FDE | ARGAMASSA PARA PROTEÇAO MECANICA SOBRE SUPERFICIE IMPERMEABILIZADA TRAÇO 1:4 ESPESSURA 3CM | M² | 96
11.03.006 | FDE | IMPERMEABILIZAÇAO RESERV.ELEV COM ARGAMASSA POLIMERICA APLICAÇAO 2 DEMÃOS SEMIFLEXIVEL + 4 DEMÃOS FLEXIVEL INCLUS.TELA ESTRUTURANTE | M² | 25
11.03.007 | FDE | IMPERMEABIL RESERV.ENTERRADO COM ARGAMASSA POLIMERICA SEMIFLEXIVEL COM APLICAÇÃO 4 DEMÃOS | M² | 520
11.04.004 | FDE | JUNTAS DE DILATACAO/MASTIQUE ELASTICO OU POLIURETANO | C3 | 922
11.04.010 | FDE | MANGUEIRA PLASTICA FLEXIVEL PARA JUNTA DE DILATACAO | M | 605
11.04.021 | FDE | JUNTA ELASTICA ESTRUTURAL NEOPRENE (REF 2020F) INCLUSIVE LIMPEZA | M | 126
11.04.022 | FDE | JUNTA ELASTICA ESTRUTURAL NEOPRENE (REF 2027M) INCLUSIVE LIMPEZA | M | 131
11.50.002 | FDE | DEMOLIÇÃO DE ARGAMASSA COM IMPERMEABILIZANTE | M² | 135
REVESTIMENTOS: TETO E PAREDE
12.01.001 | FDE | CHAPISCO | M² | 1016
12.01.006 | FDE | EMBOCO DESEMPENADO | M² | 1217
12.02.005 | FDE | EMBOCO | M² | 1159
12.02.007 | FDE | REBOCO | M² | 1006
12.02.009 | FDE | REVESTIMENTO COM GESSO | M² | 544
12.02.029 | FDE | CERAMICA ESMALTADA 20X20CM | M² | 1335
12.02.044 | FDE | PERFIL CANTONEIRA EM ALUMINIO PARA REBOCO | M | 381
12.50.001 | FDE | DEMOLIÇÃO DE REVESTIMENTO EM ARGAMASSA/GESSO EM FORRO E PAREDES | M² | 782
12.50.002 | FDE | DEMOLIÇÃO DE REVEST DE AZULEJOS, PASTILHAS E LADRILHOS INCL ARG ASSENTAMENTO | M² | 142
12.60.001 | FDE | RETIRADA DE MÁRMORE PEDRAS OU GRANITOS INCL DEMOLICÃO ARGAMASSA ASSENTAMENTO | M² | 70
12.80.030 | FDE | REPARO EM TRINCAS E RACHADURAS | M | 202
PISOS INTERNOS / RODAPÉS / PEITORIS
13.01.004 | FDE | LASTRO DE CONCRETO C/ HIDROFUGO E=5CM | M² | 116
13.02.004 | FDE | CIMENTADO DESEMPENADO E ALISADO C/ CORANTE E=3,5CM INCL ARG REG | M² | 2205
13.02.005 | FDE | CIMENTADO DESEMPENADO ALISADO E=3,50CM INCL ARG REG | M² | 1181
13.02.020 | FDE | LADRILHO HIDRAULICO 25X25 E=2CM - PISO TATIL DIRECIONAL | M² | 25
13.02.032 | FDE | FAIXA ANTIDERRAPANTE A BASE DE RESINA EPÓXICA E AREIA QUARTZOSA L=4CM | M | 65
13.02.055 | FDE | BORRACHA ASSENTADA C/ ARGAMASSA - PISO TATIL DE ALERTA | M² | 68
13.02.059 | FDE | SINALIZAÇÃO VISUAL DE DEGRAUS FITA ADESIVA COR AMARELA 25x200MM (2 FAIXAS) | CJ | 670
13.02.069 | FDE | PORCELANATO ESMALTADO | M² | 1239
13.02.087 | FDE | TACO MADEIRA G1-C6 APLICADO COM COLA | M² | 63
13.02.093 | FDE | RASPAGEM COM CALAFETACAO E APLICACAO DE CERA | M² | 476
13.02.100 | FDE | CERAMICA ESMALT.ANTIDER. ABSORÇÃO DE AGUA 3% A 8% PEI 4/5 COEF.ATRITO MINIMO 0,4 USO EXCLUSIVO PADRAO CRECHE | M² | 1455
13.05.003 | FDE | RODAPE DE CIMENTADO DE 15 CM | M | 327
13.05.009 | FDE | RODAPE DE MADEIRA DE 7X1,5CM G1-C4 | M | 341
13.05.022 | FDE | RODAPE PORCELANATO ESMALTADO 7CM | M | 1612
13.05.068 | FDE | RODAPE VINILICO DE 5 CM SIMPLES | M | 132
13.05.070 | FDE | RODAPE VINILICO DE 7,5 CM SIMPLES | M | 58
13.05.080 | FDE | RODAPE DE BORRACHA SINT COR PRETA FAIXA 7CM E=7MM FIXAVEL C/ARG | M | 186
13.50.017 | FDE | DEMOLICAO SOLEIRAS EM GERAL INCLUSIVE ARGAMASSA ASSENTAMENTO | M | 26
13.60.011 | FDE | RETIRADA DE RODAPÉS DE CERAM LADR-HIDR GRANITO OU MÁRMORE | M | 492
13.80.007 | FDE | PISO DE CONCRETO FCK=25MPA E=5CM | M² | 110
13.80.012 | FDE | SOALHO DE TABUA 20X2CM MACHO-FEMEA G1-C6 (SOMENTE TABUAS) | M² | 65
13.80.015 | FDE | PISO VINILICO DE 2MM DE ESPESSURA | M² | 345
13.80.016 | FDE | PISO VINILICO DE 3,2MM DE ESPESSURA | M² | 71
13.80.018 | FDE | REPARO COMPLETO EM GRANILITE-RASPAGEM/ESTUCAMENTO/POLIMENTO | M² | 465
13.80.021 | FDE | ARGAMASSA DE REGULARIZACAO CIMENTO/AREIA 1:3 E=2,50CM | M² | 2044
13.80.022 | FDE | COLAGEM COM NATA DE CIMENTO E ADESIVO P/ ARGAMASSA E CHAPISCO | M² | 1372
13.80.066 | FDE | PISO BORRACHA SINT PASTILHADO PRETO ESPES 4/5MM - COLADO | M² | 95
VIDROS
14.01.002 | FDE | VIDRO LISO COMUM INCOLOR DE 3MM | M² | 62
14.01.004 | FDE | VIDRO LISO COMUM INCOLOR DE 4MM | M² | 160
14.01.006 | FDE | VIDRO LISO COMUM INCOLOR DE 5MM | M² | 24
14.01.008 | FDE | VIDRO LISO COMUM INCOLOR DE 6MM | M² | 37
14.60.001 | FDE | RETIRADA DE VIDRO INCLUSIVE RASPAGEM DE MASSA OU RETIRADA DE BAGUETES | M² | 76
14.70.001 | FDE | RECOLOCAÇÃO DE VIDRO INCLUSIVE EMASSAMENTO OU RECOLOCACAO DE BAGUETES | M² | 58
14.80.001 | FDE | ESPELHO DE CRISTAL 6MM LAPIDADO INCLUSIVE FIXAÇÃO COM COLA ADESIVA | M² | 16
PINTURA
15.01.004 | FDE | ESMALTE EM ESTRUTURA METALICA | M² | 4286
15.01.035 | FDE | FUNDO ANTI-OXIDANTE EM ESTRUTURAS | M² | 161
15.02.003 | FDE | MASSA NIVELADORA PARA INTERIOR | M² | 7793
15.02.005 | FDE | TINTA LATEX ECONOMICA | M² | 9337
15.02.010 | FDE | TINTA LATEX ECONOMICA EM ELEMENTO VAZADO | M² | 3587
15.02.018 | FDE | ESMALTE A BASE DE AGUA | M² | 2374
15.02.041 | FDE | VERNIZ SELANTE RESISTENTE À ABRASÃO APLICADO SOBRE VERNIZ RETARDANTE EM SUPERFICIE DE MADEIRA ACABAMENTO TRANSPARENTE COM DUAS DEMÃOS | M² | 3270
15.04.009 | FDE | TRATAMENTO DE CONCRETO COM ESTUQUE E LIXAMENTO | M² | 332
15.04.020 | FDE | LIQUIDO IMUNIZANTE EM MADEIRA APARENTE | M² | 487
15.04.030 | FDE | VERNIZ ACRILICO BASE SOLVENTE COM 1 DEMAO PRIMER +2 DEMAOS VERNIZ ACRILICO BASE SOLVENTE | M² | 3293
15.04.078 | FDE | SINALIZAÇÃO VISUAL DE DEGRAUS-PINTURA ACRÍLICA P/PISOS | CJ | 161
15.80.029 | FDE | VERNIZ ANTIPICHAÇÃO 2 DEMAOS | M² | 2797
15.80.040 | FDE | PINTURA DE QUADRAS ESPORTIVAS - LINHAS DEMARCATORIAS | UN | 5
15.80.047 | FDE | PINTURA EM LOUSA INCL. PREPARO E RETOQUE DE MASSA | M² | 380
33.10.050 | CPOS | TINTA ACRÍLICA EM MASSA, INCLUSIVE PREPARO | M² | 7598
SERVIÇOS COMPLEMENTARES
16.01.012 | FDE | FD-12 FECHAMENTO DE DIVISAS - MOUROES C/ ARAMES E HIBISCOS | M | 118
16.01.058 | FDE | GRADIL ELETROFUNDIDO GALV. COM PINTURA ELETROSTATICA 62X132MM BARRA 25X2MM | M² | 476
16.01.080 | FDE | PT-30 PORTAO GRADIL ELETROFUNDIDO / PILARETE DE CONCRETO (300X185CM) | UN | 5
16.01.081 | FDE | PT-31 PORTAO GRADIL ELETROFUNDIDO / PILARETE DE CONCRETO (300X235CM) | UN | 3
16.01.082 | FDE | PT-32 PORTAO GRADIL ELETROFUNDIDO / PILARETE DE CONCRETO (180X185CM) | UN | 4
16.01.083 | FDE | PT-33 PORTAO GRADIL ELETROFUNDIDO / PILARETE DE CONCRETO (180X235CM) | UN | 4
16.02.004 | FDE | PAVIMENTAÇÃO DE CONCRETO P/PISO PERMEAVEL DRENANTE (DIAGONAL) | M² | 1354
16.02.010 | FDE | PAVIMENTAÇÃO DE CONCRETO P/PISO PERMEAVEL DRENANTE (SEXTAVADO) | M² | 1060
16.02.014 | FDE | PAVIMENTAÇAO DE CONCRETO PARA PISO PERMEAVEL DRENANTE (GRAMA) | M² | 406
16.02.025 | FDE | GUIAS PRE-MOLDADAS TIPO PMSP | M | 133
16.02.026 | FDE | SARJETAS MOLDADAS NO LOCAL TIPO PMSP | M | 133
16.02.061 | FDE | LADRILHO HIDRAULICO 25X25 E=2CM - PISO TATIL DE ALERTA | M² | 35
16.02.068 | FDE | DEGRAU DE CONCRETO ARMADO Fck 25MPa DESEMPENADO E=6CM INCLUSIVE LASTRO DE BRITA | M | 1190
16.03.002 | FDE | GRAMA ESMERALDA EM PLACAS | M² | 9350
16.03.006 | FDE | GRAMA SAO CARLOS EM PLACAS | M² | 9256
16.04.037 | FDE | FQ-04 ALAMBRADO COM PERFIL E TELA SOLDADA-GALVANIZADOS | M² | 380
16.05.075 | FDE | CA-10 CAIXA DE AREIA 50X50 CM PARA AGUAS PLUVIAIS | UN | 16
16.06.045 | FDE | LOCAÇÃO MENSAL CONTAINER DE 6M C/1 V.SANIT. 1 LAVABO E 1 PONTO P/CHUVEIRO,INCLUSIVE SUPORTE AR COND. | M² | 51
16.06.046 | FDE | LOCAÇÃO MENSAL DE CONTAINER 6,00M COM JANELAS DE VENTILAÇÃO. | M² | 80
16.06.047 | FDE | LOCAÇÃO MENSAL DE CONTAINER 4,00M COM 2 VASOS SANITARIOS, 1 LAVABO, 1 MICTÓRIO E 4 PONTOS CHUV. | M² | 62
16.06.065 | FDE | ANDAIME - FACHADA - ALUGUEL MENSAL | M² | 112
16.06.066 | FDE | ANDAIME - TORRE - ALUGUEL MENSAL | M | 396
16.06.078 | FDE | FORNECIMENTO E INSTALAÇAO DE PLACA DE IDENTIFICAÇAO DE OBRA INCLUSO SUPORTE ESTRUTURA DE MADEIRA | M² | 39
16.08.027 | FDE | CG-01 CAIXA DE GORDURA EM ALVENARIA | UN | 30
16.11.005 | FDE | LIMPEZA DA OBRA | M² | 936
16.11.020 | FDE | LIMPEZA DE FACHADA POR HIDROJATEAMENTO | M² | 628
16.14.055 | FDE | CONCRETO GROUT, PREPARADO NO LOCAL, LANÇADO E ADENSADO | M³ | 40
16.15.049 | FDE | MURO EM GABIAO COM TELA GALVANIZADA 8/10CM - FIO DIAM 2,7MM | M³ | 45
16.18.070 | FDE | SI-01 PLACA DE SINALIZAÇÃO DE AMBIENTE 200X200MM (PORTA) | UN | 24
16.18.077 | FDE | SI-08 PLACA DE SINALIZAÇÃO DE CORRIMÃO 30X30MM (METÁLICA/BRAILLE) | UN | 196
16.18.080 | FDE | SI-11 SINALIZAÇÃO HORIZONTAL PARA VAGA ACESSIVEL | UN | 28
16.18.081 | FDE | SI-12 TOTEM DE IDENTIFICAÇÃO | UN | 6
16.20.113 | FDE | ELETRODUTO CORRUGADO ESPIRAL ENTERRADO PEAD D=100 CABINE PRIMÁRIA NBR 13897 | M | 1428
16.30.010 | FDE | TAPUME H=225CM APOIADO NO TERRENO E PINTURA LATEX FACE EXTERNA COM LOGOTIPO | M | 3148
16.35.001 | FDE | DEFINICAO E DEMARCACAO DA AREA DE REPARO, COM DISCO DE CORTE | M | 106
16.35.003 | FDE | ESCARIFICACAO COM DISCO DE DESBASTE ATE 0,5CM DE PROFUNDIDADE | M² | 52
16.35.008 | FDE | ESCOVAMENTO MANUAL | M² | 71
16.35.022 | FDE | PREPARACAO DO SUBSTRATO POR APICOAMENTO MANUAL DA SUPERFICIE | M² | 1095
16.38.006 | FDE | JUNTAS C/ELASTOMEROS POLISSULFETOS OU BOR SILICONE SEC TRANSV 2X2CM | D3 | 466
16.40.001 | FDE | PROTECAO DE ARMADURAS COM TINTA DE ALTO TEOR DE ZINCO | M | 3
16.40.002 | FDE | ARGAMASSA OU CONCRETO DE REPARO COM INIBIDORES DE CORROSAO | M³ | 87
16.42.004 | FDE | TRATAMENTO DE MICRO FISSURAS POR SILICATACAO OU FLUORSILICATACAO | M² | 24
16.43.004 | FDE | FUROS EM CONCRETO COM D=3/4" E PROFUNDIDADE 5CM | UN | 7
16.43.005 | FDE | FUROS EM CONCRETO COM D=3/4" E PROFUNDIDADE 15CM | UN | 8
16.43.006 | FDE | FUROS EM CONCRETO COM D=3/4" E PROFUNDIDADE 30CM | UN | 13
16.43.007 | FDE | FUROS EM CONCRETO COM D=1/2" E PROFUNDIDADE 5CM | UN | 13
16.43.008 | FDE | FUROS EM CONCRETO COM D=1/2" E PROFUNDIDADE 15CM | UN | 10
16.43.009 | FDE | FUROS EM CONCRETO COM D=1/2" E PROFUNDIDADE 30CM | UN | 9
16.43.013 | FDE | FURO EM CONCRETO COM D=3/8" | M | 4
16.43.014 | FDE | FURO EM CONCRETO COM D=1/2" | M | 7
16.43.016 | FDE | FURO EM CONCRETO COM D=3/4" | M | 3
16.43.017 | FDE | FURO EM CONCRETO COM D=1" | M | 6
16.43.020 | FDE | TAXA DE MOBILIZAÇÃO EQUIP. FUROS EM CONCRETO | UN | 8
16.47.002 | FDE | PREPARACAO DE PONTE DE ADERENCIA COM ADESIVO BASE EPOXI | M² | 15
16.48.001 | FDE | LIXAMENTO MANUAL | M² | 2857
16.48.014 | FDE | APLICACAO PINTURA IMPERM DUAS DEMAOS,BORRACHA CLORADA BASE SOLVENTE | M² | 1122
16.80.014 | FDE | LASTRO DE BRITA GRADUADA COMPACTAÇÃO MECÂNICA E=8CM | M² | 184
16.80.084 | FDE | DUTO COLETOR DE ENTULHO - LOCAÇÃO MENSAL | M | 61
16.80.089 | FDE | LIMPEZA DE CAIXA D'AGUA ATE 1000 LITROS | UN | 16
16.80.091 | FDE | LIMPEZA DE CAIXAS D'AGUA ACIMA DE 10.000 LITROS | UN | 4
16.80.093 | FDE | LIMPEZA DE CAIXA DE INSPECAO | UN | 328
16.80.094 | FDE | LIMPEZA DE FOSSA SEPTICA | M³ | 30
16.80.097 | FDE | CAÇAMBA DE 4M³ PARA RETIRADA DE ENTULHO | UN | 276
16.80.100 | FDE | REMOÇÃO DE RESÍDUOS ( PODA / ENTULHO) PARA ÁREA DE TRANSBORDO E TRIAGEM (ATT) | M³ | 137
16.85.033 | FDE | CIMENTACAO ENTRE PERFURACAO DE MAIOR "D" E O REVEST DE BOCA | M³ | 95
16.85.080 | FDE | CABO COBRE FLEXÍVEL MULTIPOLAR PP 3x16 mm2 0,6/1KV | M | 3324
16.85.081 | FDE | CABO COBRE FLEXÍVEL MULTIPOLAR PP 3x10 mm2 0,6/1KV | M | 3827
16.85.082 | FDE | CABO COBRE FLEXÍVEL MULTIPOLAR PP 3x6 mm2 0,6/1KV | M | 3132
16.85.083 | FDE | CABO COBRE FLEXÍVEL MULTIPOLAR PP 3x4 mm2 0,6/1KV | M | 3121
16.85.084 | FDE | CABO COBRE FLEXÍVEL MULTIPOLAR PP 3x2,5 mm2 0,6/1KV | M | 3432
16.85.085 | FDE | CABO COBRE FLEXÍVEL MULTIPOLAR PP 3x1,5 mm2 0,6/1KV | M | 3112
VALOR TOTAL

## 14
GOVERNO DO ESTADO DE SÃO PAULO
SECRETARIA DE INFRAESTRUTURA E MEIO AMBIENTE
COORDENADORIA DE ADMINISTRAÇÃO, CONTRATOS E CONVÊNIOS
CENTRO DE ENGENHARIA
ORÇAMENTO REFERENCIAL - LOTE 14
REF. | DESCRIÇÃO |  | UN | QTDE ESTIMADA | VALOR UNITÁRIO | VALOR SERVIÇO
SERVIÇOS PRELIMINARES
01.01.010 | FDE | CORTE, RECORTE E REMOCAO DE ARVORES INCL RAIZES DIAM>5<15CM | UN | 32
01.01.022 | FDE | CORTE, RECORTE E REMOÇÃO DE ÁRVORES INCL.RAIZES 30CM<DIAM<45CM | UN | 9
01.01.023 | FDE | CORTE, RECORTE E REMOÇÃO DE ÁRVORES INCL.RAIZES 45CM<DIAM<60CM | UN | 4
01.01.024 | FDE | CORTE, RECORTE E REMOÇÃO DE ÁRVORES INCL.RAIZES 60CM<DIAM<100CM | UN | 2
01.01.025 | FDE | CORTE, RECORTE E REMOÇÃO DE ÁRVORES INCL.RAIZES DIAM >100CM | UN | 3
01.01.099 | FDE | LIMPEZA DO TERRENO | MV | 1925
01.05.001 | FDE | ESCAVACAO MANUAL - PROFUNDIDADE ATE 1.80 M | M³ | 113
01.05.002 | FDE | ESCAVACAO MANUAL - PROFUNDIDADE ALEM DE 1.80 M | M³ | 75
01.06.001 | FDE | APILOAMENTO PARA SIMPLES REGULARIZACAO | M² | 5936
01.07.002 | FDE | LASTRO DE PEDRA BRITADA - 5CM | M² | 58
01.08.034 | FDE | MANTA GEOTEXTIL DE 200 gr/m² | M² | 213
01.08.035 | FDE | MANTA GEOTEXTIL DE 300 gr/m² | M² | 216
01.08.036 | FDE | MANTA GEOTEXTIL DE 600 gr/m² | M² | 221
01.08.040 | FDE | ENVOLVIMENTO DE DRENOS COM PEDRA BRITADA | M³ | 36
01.08.052 | FDE | CAIXA DE LIGACAO OU INSPECAO - TAMPA DE CONCRETO ARMADO | M² | 43
01.20.010 | CPOS | TAXA DE MOBILIZAÇÃO E DESMOBILIZAÇÃO DE EQUIPAMENTOS PARA EXECUÇÃO DE LEVANTAMENTO TOPOGRÁFICO | TX | 4
01.20.811 | CPOS | LEVANTAMENTO PLANIALTIMÉTRICO CADASTRAL COM ÁREAS ATÉ 50% DE OCUPAÇÃO - ÁREA ATÉ 20.000 M² (MÍNIMO DE 4.000 M²) | M² | 1866
01.20.821 | CPOS | LEVANTAMENTO PLANIALTIMÉTRICO CADASTRAL COM ÁREAS ATÉ 50% DE OCUPAÇÃO - ÁREA ACIMA DE 20.000 M² ATÉ 200.000 M² | M² | 1866
01.20.831 | CPOS | LEVANTAMENTO PLANIALTIMÉTRICO CADASTRAL COM ÁREAS ATÉ 50% DE OCUPAÇÃO - ÁREA ACIMA DE 200.000 M² | M² | 1866
01.20.871 | CPOS | LEVANTAMENTO PLANIALTIMÉTRICO CADASTRAL EM ÁREA RURAL ATÉ 2 ALQUEIRES (MÍNIMO DE 10.000 M²) | M² | 1866
01.20.881 | CPOS | LEVANTAMENTO PLANIALTIMÉTRICO CADASTRAL EM ÁREA RURAL ACIMA DE 2 ATÉ 5 ALQUEIRES | M² | 1866
01.20.911 | CPOS | TRANSPORTE DE REFERÊNCIA DE NÍVEL (RN) - CLASSE IIN (MÍNIMO DE 2 KM) | KM | 3
INFRAESTRUTURA
02.01.002 | FDE | ESCAVACAO MANUAL - PROFUNDIDADE ALEM DE 1.80 M | M³ | 88
02.01.005 | FDE | ESCORAMENTO DE TERRA CONTINUO | M² | 48
02.01.025 | FDE | REATERRO INTERNO APILOADO | M³ | 53
02.02.021 | FDE | ACO CA-50 (A OU B) FYK = 500 MPA | KG | 1601
02.02.022 | FDE | ACO CA 60 (A OU B) FYK= 600 M PA | KG | 349
02.03.001 |  | FORMA DE MADEIRA MACICA | M² | 226
02.04.005 | FDE | TELA ARMADURA (MALHA ACO CA 60 FYK= 600 M PA) | KG | 3021
02.05.028 | FDE | CONCRETO DOSADO,BOMBEADO E LANCADO FCK=25MPA | M³ | 72
02.06.003 | FDE | ALVENARIA EMBASAMENTO TIJOLO BARRO MACIÇO E = 1 TIJOLO | M² | 130
02.06.020 | FDE | ALVENARIA EMBASAMENTO BLOCO CONCRETO ESTRUTURAL 14X19X39CM CLASSE A | M² | 322
02.06.021 | FDE | ALVENARIA EMBASAMENTO BLOCO CONCRETO ESTRUTURAL 19X19X39CM CLASSE A | M² | 372
02.50.001 | FDE | DEMOLIÇÃO DE CONCRETO SIMPLES (MANUAL) | M³ | 155
02.50.003 | FDE | DEMOLIÇÃO DE ALVENARIA DE FUNDACÃO (MANUAL) | M³ | 31
05.08.060 | CPOS | TRANSPORTE DE ENTULHO, PARA DISTÂNCIAS SUPERIORES AO 3° KM ATÉ O 5° KM | M³ | 206
05.08.080 | CPOS | TRANSPORTE DE ENTULHO, PARA DISTÂNCIAS SUPERIORES AO 5° KM ATÉ O 10° KM | M³ | 206
05.08.100 | CPOS | TRANSPORTE DE ENTULHO, PARA DISTÂNCIAS SUPERIORES AO 10° KM ATÉ O 15° KM | M³ | 206
05.08.120 | CPOS | TRANSPORTE DE ENTULHO, PARA DISTÂNCIAS SUPERIORES AO 15° KM ATÉ O 20° KM | M³ | 206
05.08.140 | CPOS | TRANSPORTE DE ENTULHO, PARA DISTÂNCIAS SUPERIORES AO 20° KM | M³xKM | 4477
05.08.220 | CPOS | CARREGAMENTO MECANIZADO DE ENTULHO FRAGMENTADO, COM CAMINHÃO À DISPOSIÇÃO DENTRO DA OBRA, ATÉ O RAIO DE 1 KM | M³ | 89
05.09.006 | CPOS | TAXA DE DESTINAÇÃO DE RESÍDUO SÓLIDO EM ATERRO, TIPO INERTE | T | 373
05.09.007 | CPOS | TAXA DE DESTINAÇÃO DE RESÍDUO SÓLIDO EM ATERRO, TIPO SOLO/TERRA | M³ | 261
05.09.008 | CPOS | TRANSPORTE E TAXA DE DESTINAÇÃO DE RESÍDUO SÓLIDO EM ATERRO, TIPO TELHAS CIMENTO AMIANTO | T | 15
06.01.020 | CPOS | ESCAVAÇÃO MANUAL EM SOLO DE 1ª E 2ª CATEGORIA EM CAMPO ABERTO | M³ | 105
06.01.040 | CPOS | ESCAVAÇÃO MANUAL EM SOLO BREJOSO EM CAMPO ABERTO | M³ | 34
06.11.020 | CPOS | REATERRO MANUAL PARA SIMPLES REGULARIZAÇÃO SEM COMPACTAÇÃO | M³ | 19
06.12.020 | CPOS | ATERRO MANUAL APILOADO DE ÁREA INTERNA COM MAÇO DE 30 KG | M³ | 23
06.14.020 | CPOS | CARGA MANUAL DE SOLO | M³ | 194
07.01.010 | CPOS | ESCAVAÇÃO E CARGA MECANIZADA PARA EXPLORAÇÃO DE SOLO EM JAZIDA | M³ | 67
07.01.020 | CPOS | ESCAVAÇÃO E CARGA MECANIZADA EM SOLO DE 1ª CATEGORIA, EM CAMPO ABERTO | M³ | 62
07.01.120 | CPOS | CARGA E REMOÇÃO DE TERRA ATÉ A DISTÂNCIA MÉDIA DE 1 KM | M³ | 96
11.18.060 | CPOS | LONA PLÁSTICA | M² | 1302
SUPER ESTRUTURA
03.01.005 | FDE | CIMBRAMENTO DE MADEIRA | M³ | 452
03.03.056 | FDE | CONCRETO PREPARADO NO LOCAL C/AGREGADO LEVE P/ENCHIMENTO | M³ | 185
03.50.001 | FDE | DEMOLIÇÃO DE CONCRETO INCLUINDO REVESTIMENTOS (MANUAL) | M³ | 4
03.50.005 | FDE | DEMOLIÇÃO DE LAJES MISTAS OU PRÉ-MOLDADAS INCLUINDO REVESTIMENTOS (MANUAL) | M² | 33
ALVENARIA E OUTROS ELEMENTOS DIVISÓRIOS
04.01.042 | FDE | ALVENARIA DE BLOCO CERAMICO PORTANTE E=14CM | M² | 157
04.01.043 | FDE | ALVENARIA DE BLOCO CERAMICO PORTANTE E=19CM | M² | 296
04.01.050 | FDE | ALVENARIA AUTO-PORTANTE: BLOCO CONCRETO ESTRUTURAL DE 14X19X39CM CLASSE B | M² | 218
04.01.051 | FDE | ALVENARIA AUTO-PORTANTE: BLOCO CONCRETO ESTRUTURAL DE 19X19X39CM CLASSE B | M² | 145
04.60.010 | FDE | RETIRADA DE DIVISÓRIAS EM CHAPAS DE MADEIRA, INCLUSIVE ENTARUGAMENTO | M² | 52
04.60.012 | FDE | RETIRADA DE PAINÉIS DIVISÓRIAS COM MONTANTES METÁLICAS | M² | 250
ELEMENTOS DE MADEIRA/COMPONENTES ESPECIAIS
05.01.029 | FDE | PM-74 PORTA SARRAFEADO MACIÇO P/BOXES L=62CM-COMPLETA | UN | 78
05.05.064 | FDE | PR-08 PRATELEIRA DE GRANITO | M | 17
05.60.005 | FDE | RETIRADA DE BATENTES DE ESQUADRIAS DE MADEIRA | UN | 42
05.60.050 | FDE | RETIRADA DE FECHADURAS DE EMBUTIR | UN | 20
05.60.060 | FDE | RETIRADA DE DOBRADIÇAS | UN | 42
05.70.001 | FDE | RECOLOCAÇÃO DE FOLHAS DE PORTA OU JANELA | UN | 62
05.70.010 | FDE | RECOLOCAÇÃO DE GUARNIÇÃO OU MOLDURAS | M | 194
05.80.002 | FDE | PORTA MADEIRA COMPENS LISA COM VISOR | M² | 7
05.80.005 | FDE | PORTA TIPO VENEZIANA | M² | 25
05.80.015 | FDE | BANDEIRA P/ PORTA MADEIRA COMPENS LISA P/ PINTURA | M² | 65
05.80.020 | FDE | BATENTE DE MADEIRA PARA PORTAS DE 1 FL SEM BANDEIRA | CJ | 132
05.80.021 | FDE | BATENTE DE MADEIRA PARA PORTAS DE 1 FOLHA COM BANDEIRA | CJ | 131
05.80.022 | FDE | BATENTE DE MADEIRA PARA PORTA DE 2 FLS SEM BANDEIRA | CJ | 136
05.80.023 | FDE | BATENTE DE MADEIRA PARA PORTAS DE 2 FLS COM BANDEIRA | CJ | 128
05.80.037 | FDE | GUARNICAO MADEIRA DE 5,0CM | M | 16
05.80.038 | FDE | GUARNICAO MADEIRA DE 7,0CM | M | 146
05.80.039 | FDE | GUARNICAO MADEIRA DE 10,0CM | M | 185
05.80.040 | FDE | GUARNICAO MADEIRA DE 15,0CM | M | 114
05.81.002 | FDE | PORTA MADEIRA COMPENS LISA P/ VERNIZ 82X210CM | UN | 57
05.81.003 | FDE | PORTA MADEIRA COMPENS LISA P/ VERNIZ 92X210CM | UN | 23
05.81.057 | FDE | JANELAS DE MADEIRA TIPO GUILHOTINA - COM VENEZIANAS | M² | 450
ELEMENTOS METÁLICOS/COMPONENTES ESPECIAIS
06.01.025 | FDE | CAIXILHOS DE FERRO -BASCULANTES | M² | 56
06.01.026 | FDE | CAIXILHOS DE FERRO -FIXOS | M² | 45
06.01.027 | FDE | CAIXILHOS DE FERRO -FIXO COM VENTILACAO PERMANENTE | M² | 42
06.01.049 | FDE | EV-01 ESQUADRIA VENEZIANA DE ACO (1,20X2,00 M) | UN | 38
06.01.072 | FDE | CAIXILHOS DE ALUMINIO -BASCULANTES | M² | 23
06.02.001 | FDE | PC-01 PORTA CORTA-FOGO P90 L=90CM COMPLETA | UN | 35
06.02.020 | FDE | PORTA DE FERRO (TIPO PF-11) | M² | 24
06.02.056 | FDE | PORTA EM CHAPA DE FERRO GALVANIZADO TIPO PF-15 | M² | 42
06.03.019 | FDE | EM-05 ESCADA MARINHEIRO (GALVANIZADA) | M | 10
06.03.020 | FDE | EM-06 ESCADA DE MARINHEIRO C/GUARDA CORPO GALVANIZADA | M | 14
06.03.032 | FDE | GR-01 GRADE DE PROTECAO FERRO CHATO 1" X 1/4" MALHA 15CM X15CM | M² | 56
06.03.035 | FDE | GR-02 GRADE DE PROTECAO / GUICHE (122X105 CM) FERRO CHATO 1/2" X 1/8" | UN | 41
06.03.060 | FDE | BARRA DE APOIO P/DEFICIENTES EM INOX ESCOVADO | CJ | 32
06.03.061 | FDE | CO-27 CORRIMÃO DUPLO AÇO INOX FORNECIDO E INSTALADO | M | 61
06.03.062 | FDE | CO-28 CORRIMÃO DUPLO COM MONTANTE VERTICAL AÇO INOX FORNECIDO E INSTALADO | M | 69
06.03.063 | FDE | CO-29 CORRIMÃO DUPLO INTERMEDIÁRIO AÇO INOX FORNECIDO E INSTALADO | M | 71
06.03.064 | FDE | CO-30 GUARDA-CORPO TUBULAR AÇO INOX FORNECIDO E INSTALADO | M | 57
06.60.001 | FDE | RETIRADA DE ESQUADRIAS METÁLICAS | M² | 133
06.70.001 | FDE | RECOLOCAÇÃO DE ESQUADRIAS METÁLICAS | M² | 195
06.70.005 | FDE | RECOLOCAÇÃO DE BATENTES | UN | 165
06.70.060 | FDE | RECOLOCAÇÃO DE ESCADA MARINHEIRO COM GUARDA CORPO | M | 30
06.80.005 | FDE | CAIXILHO DE CORRER EM PERFIL DE FERRO | M² | 46
06.80.023 | FDE | PORTAO DE 1 FOLHA DE TUBOS E TELA GALVANIZADOS COM PORTA CADEADO | M² | 9
06.80.025 | FDE | PORTAO DE 2 FOLHAS DE TUBO E TELA GALVANIZADOS COM PORTA CADEADO | M² | 38
06.80.033 | FDE | CHAPA DE FERRO N 14, INCLUSIVE SOLDAGEM | M² | 240
COBERTURA
07.01.001 | FDE | EM TESOURAS PARA TELHAS CERAMICAS - VAOS ATE 7.00 M | M² | 637
07.01.002 | FDE | EM TESOURAS PARA TELHAS CERAMICAS - VAOS DE 7.01 A 10.00 M | M² | 151
07.01.003 | FDE | EM TESOURAS PARA TELHAS CERAMICAS - VAOS DE 10.01 A 13.00 M | M² | 181
07.01.004 | FDE | EM TESOURAS PARA TELHAS CERAMICAS - VAOS DE 13.01 A 18.00 M | M² | 159
07.01.010 | FDE | EM TESOURAS PARA TELHAS OND CIM-AM/AL/PLAST - VAOS ATE 7,00 M | M² | 640
07.01.011 | FDE | EM TESOURAS PARA TELHAS OND CIM-AM/AL/PLAST - VAOS DE 7.01 A 10,00 M | M² | 159
07.01.012 | FDE | EM TESOURAS PARA TELHAS OND CIM-AM/AL/PLAST - VAOS DE 10.01 A 13,00 M | M² | 193
07.01.013 | FDE | EM TESOURAS PARA TELHAS OND CIM-AM/AL/PLAST - VAOS DE 13,01 A 18,00 M | M² | 140
07.01.025 | FDE | EM TERCAS PARA TELHAS CERAMICAS | M² | 959
07.01.027 | FDE | EM TERCAS PARA TELHAS TRAPEZOIDAIS | M² | 859
07.02.004 | FDE | FORNECIMENTO E MONTAGEM DE ESTRUTURA METALICA COM AÇO NAO PATINAVEL (ASTM A36/A570) | KG | 3775
07.02.016 | FDE | FORNECIMENTO E MONTAGEM DE ESTRUTURA METALICA COM AÇO RESISTENTE A CORROSAO (ASTM A709/A588) | KG | 3120
07.03.105 | FDE | TELHA CERAMICA TIPO FRANCESA | M² | 338
07.03.110 | FDE | TELHA CERAMICA TIPO ROMANA | M² | 195
07.03.112 | FDE | TELHA CERAMICA TIPO COLONIAL | M² | 126
07.03.120 | FDE | TELHA TECNOLOGIA CRFS ONDULADA E=6MM | M² | 110
07.03.121 | FDE | TELHA TECNOLOGIA CRFS ONDULADA E=8MM | M² | 668
07.03.135 | FDE | TELHA GALVALUME / ACO GALV SANDUICHE E=30MM (PUR) / (PIR) TRAPEZ H=40MM NAS DUAS FACES E= 0,50MM COM PINT FACES APARENTES | M² | 257
07.04.001 | FDE | CUMEEIRA E ESPIGAO EMBOCADOS PARA TELHA CERAMICA | M | 169
07.60.001 | FDE | RETIRADA DE ESTRUT DE MADEIRA EM TESOURA,PONTAL OU MISTA P/TELHA BARRO SOBRE LAJE | M² | 167
07.60.002 | FDE | RETIRADA DE ESTRUT DE MADEIRA EM TESOURA PARA TELHAS DE BARRO SOBRE VAO LIVRE | M² | 129
07.60.005 | FDE | RETIRADA DE ESTRUT DE MADEIRA EM TESOURA,PONTAL OU MISTA P/TELHA FIBRO-CIM SOBRE LAJE | M² | 160
07.60.006 | FDE | RETIRADA DE ESTRUT DE MADEIRA EM TESOURA,PARA TELHA DE FIBRO-CIM SOBRE VAO LIVRE | M² | 187
07.60.010 | FDE | RETIRADA DE VIGAMENTO DE APOIO P/TELHAS DE BARRO/FIBRO-CIM/AL/PLAST/PLANA PRE-FAB | M | 281
07.60.055 | FDE | RETIRADA DE CUMEEIRAS E ESPIGÕES DE BARRO | M | 60
07.70.050 | FDE | RECOLOCAÇÃO DE TELHAS DE BARRO TIPO FRANCESA / ROMANA | M² | 1330
07.70.055 | FDE | RECOLOCAÇÃO DE TELHA DE FIBROCIMENTO, PLÁSTICO OU ALUMÍNIO | M² | 1002
07.70.080 | FDE | RECOLOCAÇÃO DE CUMEEIRAS E ESPIGÕES DE BARRO | M | 350
07.80.003 | FDE | TABUA DE 12 X 3 CM G1-C6 | M | 71
07.80.036 | FDE | TELHA TECNOLOGIA CRFS MODULADA E=8MM | M² | 42
07.80.045 | FDE | ESPIGAO NORMAL P/ TELHA TECNOLOGIA CRFS ONDULADA | M | 143
07.80.052 | FDE | CUMEEIRA NORMAL PARA TELHA TECNOLOGIA CRFS MODULADA | M | 232
07.80.091 | FDE | EMBOCAMENTO DE BEIRAL EM TELHA CERAMICA | M | 576
INSTALAÇÕES HIDRÁULICAS
08.02.041 | FDE | TUBO ACO GALV NBR5590-CLASSE PESADA DN 25MM (1") INCL CONEXOES | M | 155
08.03.001 | FDE | TUBO ACO GALVANIZ NBR5580-CL MEDIA, DN15MM (1/2") - INCL CONEXOES | M | 65
08.03.002 | FDE | TUBO ACO GALVANIZ NBR5580-CL MEDIA, DN20MM (3/4") - INCL CONEXOES | M | 80
08.03.006 | FDE | TUBO ACO GALVANIZ NBR5580-CL MEDIA, DN50MM (2") - INCL CONEXOES | M | 72
08.03.009 | FDE | TUBO ACO GALVANIZ NBR5580-CL MEDIA, DN100MM (4")-INCL CONEXOES | M | 43
08.03.010 | FDE | TUBO ACO GALVANIZ NBR5580-CL MEDIA, DN 150MM (6") - INCL CONEXOES | M | 29
08.03.015 | FDE | TUBO PVC RÍGIDO JUNTA SOLDÁVEL DE 20 INCL CONEXÕES | M | 256
08.03.016 | FDE | TUBO PVC RÍGIDO JUNTA SOLDÁVEL DE 25 INCL CONEXÕES | M | 747
08.03.017 | FDE | TUBO PVC RÍGIDO JUNTA SOLDÁVEL DE 32 INCL CONEXÕES | M | 75
08.03.018 | FDE | TUBO PVC RÍGIDO JUNTA SOLDÁVEL DE 40 INCL CONEXÕES | M | 55
08.03.019 | FDE | TUBO PVC RÍGIDO JUNTA SOLDÁVEL DE 50 INCL CONEXÕES | M | 56
08.03.020 | FDE | TUBO PVC RÍGIDO JUNTA SOLDÁVEL DE 60 INCL CONEXÕES | M | 43
08.04.001 | FDE | REGISTRO DE GAVETA BRUTO DN 15MM (1/2") | UN | 23
08.04.002 | FDE | REGISTRO DE GAVETA BRUTO DN 20MM (3/4") | UN | 26
08.04.003 | FDE | REGISTRO DE GAVETA BRUTO DN 25MM (1") | UN | 14
08.04.004 | FDE | REGISTRO DE GAVETA BRUTO DN 32MM (1 1/4") | UN | 4
08.04.016 | FDE | REGISTRO DE PRESSAO BRUTO DE 3/4" | UN | 21
08.04.044 | FDE | VALVULA DE DESCARGA C/ REG INCORP DN=40MM(1 1/2) ACAB ANTIVANDALISMO | UN | 13
08.04.048 | FDE | VALVULA DE DESCARGA DE FECHAMENTO AUTOMATICO PARA MICTORIO | UN | 40
08.04.051 | FDE | VALVULA DE DESCARGA C/REG INCORP DN 32MM (1 1/4") C/ ACAB SIMPLES | UN | 15
08.04.053 | FDE | VALVULA DE DESCARGA C/ACIONAMENTO DUPLO FLUXO REGISTRO E ACABAM. DN 32MM 1 1/4" | UN | 24
08.05.005 | FDE | TUBO DE COBRE NBR13206 CLASSE "E" DN 15MM (1/2") AGUA QUENTE INCL CONEXOES | M | 170
08.05.006 | FDE | TUBO DE COBRE NBR13206 CLASSE "E" DN 22MM (3/4") AGUA QUENTE INCL CONEXOES | M | 115
08.05.007 | FDE | TUBO DE COBRE NBR13206 CLASSE "E" DN 28MM (1") AGUA QUENTE INCL CONEXOES | M | 90
08.07.010 | FDE | PROTECAO ANTI CORROSIVA PARA RAMAIS SOB A TERRA | M | 790
08.08.028 | FDE | AH-04 ABRIGO PARA HIDRANTE COM MANGUEIRA 1 1/2" E ESGUICHO REGULAVEL | UN | 16
08.08.035 | FDE | ESGUICHO DE LATAO C/ENGATE RAPIDO ORIFICIO DE 1/2" | UN | 92
08.09.003 | FDE | TUBO DE FERRO FUNDIDO DN 100MM (4") - INCLUSIVE CONEXOES - DESC | M | 46
08.09.016 | FDE | TUBO PVC NORMAL "SN" JUNTA ELÁSTICA DN 50 INCL CONEXÕES | M | 250
08.09.017 | FDE | TUBO PVC NORMAL "SN" JUNTA ELÁSTICA DN 75 INCL CONEXÕES | M | 158
08.09.018 | FDE | TUBO PVC NORMAL "SN" JUNTA ELÁSTICA DN 100 INCL CONEXÕES | M | 200
08.09.019 | FDE | TUBO PVC NORMAL "SN" JUNTA ELÁSTICA DN 150 INCL CONEXÕES | M | 203
08.10.004 | FDE | CAIXA SIFONADA DE PVC DN 100X150X50MM C/GRELHA PVC CROMADO | UN | 28
08.10.007 | FDE | CAIXA SIFONADA DE PVC DN 150X150X50MM COM GRELHA DE PVC CROMADO | UN | 30
08.10.010 | FDE | CAIXA SIFONADA DE PVC DN 100X100X50MM C/GRELHA PVC CROMADO | UN | 23
08.10.049 | FDE | RALO SECO CONICO PVC DN 100MM C/GRELHA PVC CROMADO | UN | 28
08.11.005 | FDE | TUBO DE FERRO FUNDIDO DN 150MM (6") - INCLUSIVE CONEXOES | M | 21
08.12.017 | FDE | CALHA OU AGUA FURTADA EM CHAPA GALV. N 24 - CORTE 1,00M | M | 180
08.12.022 | FDE | CALHA OU AGUA FURTADA EM CHAPA GALV. N 26 - CORTE 0,50M | M | 300
08.14.045 | FDE | TORNEIRA DE BOIA EM LATAO (BOIA PLAST) DN 20MM (3/4") | UN | 26
08.14.046 | FDE | TORNEIRA DE BOIA EM LATAO (BOIA PLAST) DN 25MM (1") | UN | 20
08.14.101 | FDE | CAIXA DÁGUA CÔNICA POLIETILENO CAPACIDADE DE 500L INCLUSIVE TAMPA | UN | 5
08.14.103 | FDE | CAIXA DÁGUA CÔNICA POLIETILENO CAPACIDADE DE 1000L INCLUSIVE TAMPA | UN | 8
08.16.004 | FDE | BACIA SIFONADA COM CAIXA DE DESCARGA ACOPLADA BRANCA | UN | 41
08.16.010 | FDE | LAVATORIO DE LOUCA BRANCA SEM COLUNA C/ TORNEIRA DE FECHAM AUTOMATICO | UN | 46
08.16.025 | FDE | MICTORIO DE LOUCA SIFONADO/AUTO ASPIRANTE BRANCO | UN | 23
08.16.045 | FDE | TANQUE DE LOUCA BRANCA,PEQUENO C/COLUNA | UN | 36
08.16.046 | FDE | TANQUE DE LOUCA BRANCA,GRANDE C/COLUNA | UN | 20
08.16.065 | FDE | PAPELEIRA DE LOUCA BRANCA DE 15X15CM | UN | 27
08.16.090 | FDE | BR-02 LAVATORIO PARA SANITARIO ACESSIVEL | CJ | 23
08.17.038 | FDE | CHUVEIRO SIMPLES C/ARTICULACAO, LATAO CROMADO DN 15MM (1/2") | UN | 16
08.17.041 | FDE | CHUVEIRO ELETRICO COM RESISTENCIA BLINDADA | UN | 10
08.17.085 | FDE | TORNEIRA DE FECHAMENTO AUTOMATICO DE MESA | UN | 35
08.50.020 | FDE | DEMOLIÇÃO DE CALHAS E RUFOS EM CHAPAS METALICAS | M | 68
08.50.021 | FDE | DEMOLIÇÃO DE CONDUTORES APARENTES | M | 616
08.60.005 | FDE | RETIRADA DE REGISTROS E VÁLVULAS DE DESCARGA | UN | 55
08.60.007 | FDE | RETIRADA DE TORNEIRAS | UN | 52
08.60.010 | FDE | RETIRADA DE SIFÕES | UN | 132
08.60.011 | FDE | RETIRADA DE APARELHOS SANITÁRIOS INCLUINDO ACESSÓRIOS | UN | 35
08.80.032 | FDE | TORNEIRA PARA LAVATORIO DE LOUCA BRANCA OU BANCADA | UN | 35
08.82.030 | FDE | GRELHA DE FERRO FUNDIDO DE 20X20 CM | UN | 12
08.82.050 | FDE | DESENTUPIMENTO DE RAMAIS DE ESGOTO | M | 1135
08.82.060 | FDE | LIMPEZA DE CANALETAS DE ÁGUAS PLUVIAIS | M | 186
08.84.033 | FDE | TORNEIRA PRES 1/2 C/ALAVANCA TIPO MESA CROMADO | UN | 58
08.84.034 | FDE | TORNEIRA MEC/CER 1/4 VOLTA TIPO PARED CROMADO 1/2 | UN | 15
08.84.055 | FDE | CUBA SIMPLES ACO INOX(304) CHAP.22 - 400X340X140MM - SEM PERTENCES | UN | 17
08.84.058 | FDE | CUBA DUPLA ACO INOX(304) CHAPA 22 835X340X140MM - SEM PERTENCES | UN | 12
INSTALAÇÕES ELÉTRICAS
09.02.105 | FDE | DISJUNTOR BIPOLAR TERMOMAGNETICO 2X225A | UN | 45
09.02.108 | FDE | DISJUNTOR BIPOLAR TERMOMAGNETICO 2X350A | UN | 16
09.03.046 | FDE | ELETRODUTO DE PVC RIGIDO ROSCAVEL DE 25MM - INCL CONEXOES | M | 2184
09.03.047 | FDE | ELETRODUTO DE PVC RIGIDO ROSCAVEL DE 32MM - INCL CONEXOES | M | 1738
09.03.049 | FDE | ELETRODUTO DE PVC RIGIDO ROSCAVEL DE 50MM - INCL CONEXOES | M | 180
09.04.016 | FDE | CHAVE SECCIONADORA NH C/FUSIVEL 3X630A | UN | 4
09.04.095 | FDE | DISJUNTOR UNIPOLAR TERMOMAGNETICO 1X50A A 1X70A | UN | 76
09.04.096 | FDE | DISJUNTOR UNIPOLAR TERMOMAGNETICO 1X90A A 1X100A | UN | 23
09.05.002 | FDE | ELETROD ACO GALV QUENTE (NBR 5624) 20 MM (3/4") - INCL CONEXOES | M | 381
09.05.003 | FDE | ELETROD ACO GALV QUENTE (NBR 5624) 25 MM (1") - INCL CONEXOES | M | 106
09.05.005 | FDE | ELETROD ACO GALV QUENTE (NBR 5624) 40 MM (1 1/2") - INCL CONEXOES | M | 123
09.05.047 | FDE | QUADRO DISTRIBUICAO, DISJ. GERAL 60A P/ 14 A 20 DISJS. | UN | 6
09.05.051 | FDE | QUADRO DISTRIBUICAO, DISJ. GERAL 80A P/ 22 A 26 DISJS. | UN | 5
09.05.092 | FDE | INTERRUPTOR AUTOMATICO DIFERENCIAL (DISPOSITIVO DR) 40A/30 mA | UN | 35
09.05.093 | FDE | INTERRUPTOR AUTOMATICO DIFERENCIAL (DISPOSITIVO DR) 63A/30 mA | UN | 17
09.06.001 | FDE | CAIXA DE PASSAGEM ESTAMPADA COM TAMPA PLASTICA DE 4"X2" | UN | 125
09.06.002 | FDE | CAIXA DE PASSAGEM ESTAMPADA COM TAMPA PLASTICA DE 4"X4" | UN | 57
09.06.005 | FDE | CAIXA DE PASSAGEM CHAPA TAMPA PARAFUSADA DE 10X10X8 CM | UN | 76
09.06.007 | FDE | CAIXA DE PASSAGEM CHAPA TAMPA PARAFUSADA DE 15X15X8 CM | UN | 46
09.06.009 | FDE | CAIXA DE PASSAGEM CHAPA TAMPA PARAFUSADA DE 20X20X10 CM | UN | 32
09.06.012 | FDE | CAIXA DE PASSAGEM CHAPA TAMPA PARAFUSADA DE 30X30X12 CM | UN | 5
09.06.015 | FDE | CAIXA DE PASSAGEM CHAPA TAMPA PARAFUSADA DE 40X40X15 CM | UN | 6
09.06.019 | FDE | CAIXA DE PASSAGEM CHAPA TAMPA PARAFUSADA DE 50X50X15 CM | UN | 4
09.06.028 | FDE | CAIXA DE PASSAGEM EM ALVENARIA DE 1,00X1,00X1,00 M | UN | 46
09.06.036 | FDE | CAIXA DE PASSAGEM A PROVA DE UMIDADE EM ALUMINIO 15X15X10CM | UN | 19
09.06.037 | FDE | CAIXA DE PASSAGEM A PROVA DE UMIDADE EM ALUMINIO 20X20X10CM | UN | 12
09.06.045 | FDE | QUADRO EM CHAPA COM PORTA E FECHADURA (TELEBRAS) DE 20X20X12CM | UN | 12
09.06.047 | FDE | QUADRO EM CHAPA COM PORTA E FECHADURA (TELEBRAS) DE 40X40X12CM | UN | 12
09.08.002 | FDE | INTERRUPTOR DE 1 TECLA SIMPLES EM CX.4"X2"-ELETROD.AÇO GALV.A QUENTE | UN | 134
09.08.003 | FDE | INTERRUPTOR DE 2 TECLAS SIMPLES EM CX.4"X2"-ELETROD.AÇO GALV.A QUENTE | UN | 136
09.08.004 | FDE | INTERRUPTOR DE 3 TECLAS SIMPLES EM CX.4"X2"-ELETROD.AÇO GALV.A QUENTE | UN | 83
09.08.007 | FDE | INTERRUPTOR DE 1 TECLA PARAL.SIMPL.CX.4"X2"-ELETR.AÇO GALV.A QUENTE | UN | 79
09.08.055 | FDE | BOTOEIRA PARA ACIONAMENTO DA BOMBA DE INCENDIO | UN | 16
09.08.056 |  | CIGARRA - ELETROD. PVC Ø 25MM AMARELO | UN | 7
09.08.060 | FDE | INTERRUPTOR 2 TECLAS SIMPLES CAIXA DE 4"X2"-ELETR PVC RIGIDO | UN | 142
09.08.062 | FDE | INTERRUPTOR 3 TECLAS SIMPLES CAIXA 4"X2"-ELETR PVC RIGIDO | UN | 41
09.08.071 | FDE | INTERRUPTOR 1 TECLA PARALELO SIMPLES CAIXA 4"X2"- ELETR PVC RIGIDO | UN | 32
09.08.073 | FDE | INTERRUPTOR 1 TECLA PARALELO BIPOLAR CAIXA 4"X2"- ELETR PVC RIGIDO | UN | 10
09.08.080 | FDE | TOMADA DE PISO 2P+T PADRAO NBR 14136 CORRENTE 10A-250V-ELETR PVC RÍGIDO | UN | 80
09.08.086 | FDE | ACIONADOR DO ALARME DE INCENDIO | UN | 18
09.08.087 | FDE | SIRENE PARA ALARME DE EMERGENCIA- ELETRODUTO DE PVC | UN | 3
09.08.089 | FDE | TOMADA 2P+T PADRAO NBR 14136, CORRENTE 20A-250V-ELETR.PVC RIGIDO | UN | 81
09.08.090 | FDE | DETECTOR DE FUMAÇA OPTICO CONVENCIONAL-ELETROD.AÇO GALV.A QUENTE | UN | 15
09.10.030 | FDE | SENSOR DE PRESENÇA INTERNO | UN | 28
09.11.076 | FDE | IL-84 PROJETOR COM FACHO SIMÉTRICO OU ASSIMETRICO PARA LAMPADA TUBULAR DE VAPOR DE SÓDIO 1X150W | UN | 18
09.11.077 | FDE | IL-85 PROJETOR COM FACHO SIMÉTRICO OU ASSIMÉTRICO PARA LAMPADA TUBULAR DE VAPOR DE SÓDIO 1X250W | UN | 30
09.13.015 | FDE | BARRA CHATA ACO GALVANIZADO (3/4"X1/8") - CAPTOR P/ PARA RAIOS | M | 649
09.13.028 | FDE | TERRA SIMPLES 1 HASTE COPERWELD DN 19MM X 3M SEM CAIXA DE INSPEÇAO | UN | 72
09.13.032 | FDE | CONEXAO EXOTERMICA CABO/CABO | UN | 214
09.13.033 | FDE | CONEXAO EXOTERMICA CABO/HASTE | UN | 157
09.13.040 | FDE | CORDOALHA DE AÇO GALV. A QUENTE 50 MM2 (3/8") C/SUPORTE.DE FIXAÇÃO | M | 59
09.50.004 | FDE | REMOCAO DE BUCHA DE PASSAGEM INT/EXT, OU DE CHAPA P/ BUCHA PASS A.T. | UN | 19
09.50.008 | FDE | REMOCAO DE ISOLADOR TIPO CASTANHA, INCLUSIVE GANCHO DE SUSTENTACAO | UN | 4
09.50.011 | FDE | REMOCAO DE VERGALHAO DE COBRE | M | 262
09.50.022 | FDE | REMOCAO DE DISJUNTOR DE VOLUME NORMAL OU REDUZIDO | UN | 12
09.50.024 | FDE | REMOCAO DE JANELA DE VENTILACAO PADRAO ELETROPAULO | UN | 58
09.50.029 | FDE | REMOÇÃO DE POSTE DE CONCRETO | UN | 4
09.50.032 | FDE | REMOCAO DE CRUZETA DE MADEIRA | UN | 8
09.50.037 | FDE | REMOCAO CINTA FIXACAO DE ELETRODUTO OU SELA P/CRUZETA MAD EM POSTE | UN | 8
09.50.039 | FDE | REMOCAO DE CAIXAS DE MEDICAO OU CAIXAS P/ TRANSF. DE CORRENTE | UN | 15
09.52.001 | FDE | REMOCAO DE POSTE ACO GALV. OU CAIXA ACO P/ ENTRADA ENERGIA EM B.T. | UN | 6
09.52.005 | FDE | REMOCAO DE CAIXA DE ENTRADA DE TELEFONE PADRAO TELEFONICA | UN | 3
09.52.007 | FDE | REMOCAO DE TUBULACAO ELETRICA EMBUTIDA ATE 2" | M | 63
09.52.008 | FDE | REMOCAO DE TUBULACAO ELETRICA EMBUTIDA ACIMA DE 2" | M | 165
09.52.009 | FDE | REMOCAO DE TUBULACAO ELETRICA APARENTE ATE 2" | M | 53
09.52.010 | FDE | REMOCAO DE TUBULACAO ELETRICA APARENTE ACIMA 2" | M | 152
09.52.015 | FDE | REMOCAO DE CAIXA PARA FUSIVEL OU TOMADA INSTALADA EM PERFILADOS | UN | 7
09.52.037 | FDE | REMOCAO DE CHAVE DE ACAO RAPIDA,COMANDO FRONTAL MONTADO EM PAINEL B.T | UN | 10
09.54.001 | FDE | REMOCAO DE INTERRUPTORES TOMADAS BOTOES DE CAMPAINHA E CIGARRAS | UN | 255
09.54.002 | FDE | REMOCAO DE CHAVE AUTOMATICA DA BOIA | UN | 22
09.54.003 | FDE | REMOCAO DE CONTACTOR MAGNETICO P/ QUADRO DE COMANDO DE BOMBA RECALQUE | UN | 4
09.54.006 | FDE | REMOCAO APARELHO ILUMINACAO,PLAFONS E PENDENTES P/LAMPADAS FLUORESC | UN | 37
09.54.013 | FDE | REMOCAO DE REATORES PARA LAMPADAS HG EM POSTES | UN | 5
09.54.014 | FDE | REMOCAO DE AP. ILUMIN. EM POSTES OU DE PROJETORES EM FACHADAS | UN | 26
09.54.019 | FDE | REMOCAO DE CRUZETAS DE FERRO PARA FIXACAO DE PROJETORES | UN | 40
09.56.001 | FDE | REMOCAO DE CAPTOR DE PARA-RAIOS TIPO FRANKLIN OU RADIATIVO | UN | 25
09.60.012 | FDE | RETIRADA DE TERMINAL OU CONECTOR PARA VERGALHAO DE COBRE | UN | 58
09.62.004 | FDE | RETIRADA DE CABECOTE PADRAO TELEFONICA OU DE BASE P/DISJUNTOR QUICK LAG | UN | 32
09.66.004 | FDE | RETIRADA DE CABOS DE AÇO E ESTICADORES DE PARA-RAIOS | M | 155
09.70.007 | FDE | RECOLOCAÇÃO DE CANTONEIRA METALICA | M | 95
09.72.011 | FDE | RECOLOCAÇÃO DE CONDULETES OU DE CX.FUSIV. OU DE TOMADA INSTAL. EM PERFILADOS | UN | 193
09.80.007 | FDE | CANTONEIRA DE FERRO 1 1/2" X 1 1/2" X 1/8" | M | 436
09.80.012 | FDE | VERGALHAO DE COBRE DE 3/8" (10MM) | M | 240
09.80.026 | FDE | CHAVE SECCIONADORA TRIPOLAR SECA PARA 200A/15 KV C/ CMD PROLONGADO | UN | 3
09.80.039 | FDE | RELE FALTA-DE-FASE TRIFASICO TIPO ST 220/110 V PEXTRON OU SIMILAR | UN | 65
09.80.040 | FDE | RELE PRIMARIO DE SOBRECORRENTE P/DISJ. DE MEDIA TENSAO | UN | 10
09.80.051 | FDE | MAO FRANCESA DE 700 MM | UN | 154
09.80.053 | FDE | CAIXA DE MEDICAO PADRAO ELEKTRO - 0,70 X 0,60 X 0,25 M | UN | 12
09.82.025 | FDE | TERMINAL OU CONECTOR DE PRESSAO PARA CABO 10MM | UN | 52
09.82.026 | FDE | TERMINAL OU CONECTOR DE PRESSAO PARA CABO 16MM | UN | 57
09.82.027 | FDE | TERMINAL OU CONECTOR DE PRESSAO PARA CABO 25MM | UN | 5
09.82.028 | FDE | TERMINAL OU CONECTOR DE PRESSAO PARA CABO 35MM | UN | 51
09.82.029 | FDE | TERMINAL OU CONECTOR DE PRESSAO PARA CABO 50MM | UN | 25
09.82.030 | FDE | TERMINAL OU CONECTOR DE PRESSAO PARA CABO 70MM | UN | 49
09.82.031 | FDE | TERMINAL OU CONECTOR DE PRESSAO PARA CABO 95MM | UN | 46
09.82.032 | FDE | TERMINAL OU CONECTOR DE PRESSAO PARA CABO 120MM | UN | 50
09.82.033 | FDE | TERMINAL OU CONECTOR DE PRESSAO PARA CABO 150MM | UN | 47
09.82.034 | FDE | TERMINAL OU CONECTOR DE PRESSAO PARA CABO 185MM | UN | 43
09.82.035 | FDE | TERMINAL OU CONECTOR DE PRESSAO PARA CABO 240MM | UN | 45
09.82.095 | FDE | PERFILADO EM CHAPA DE ACO 38X38MM | M | 265
09.83.013 | FDE | FUSIVEL NH 01 DE 160A RETARDADO | UN | 22
09.83.014 | FDE | FUSIVEL NH DE 300 A 400A | UN | 10
09.83.017 | FDE | FUSIVEL NH DE 200 A 250A | UN | 23
09.84.009 | FDE | TOMADA 2P+T PADRAO NBR 14136 CORRENTE 10A-250V | UN | 69
09.84.050 | FDE | RECEPTACULO PORCELANA P/LAMP FLUORESC. COMPACTA ROSCA E-27 | UN | 373
09.85.010 | FDE | LAMPADA VAPOR DE SODIO 70W | UN | 36
09.85.018 | FDE | LAMPADA VAPOR METALICO 150W | UN | 44
09.85.023 | FDE | LUMIN. BLINDADA ARANDELA P/ LAMP. MISTA 160 W | UN | 8
09.85.024 | FDE | LUMIN. BLINDADA PLAFONIER P/ LAMP. MISTA 160W | UN | 12
09.85.025 | FDE | LUMIN. BLINDADA ARANDELA P/ LAMP. FLUOR.COMPACTA 23 W | UN | 5
09.85.039 | FDE | BRACO ACO GALVANIZADO DE 1" X 1.00M | UN | 75
09.85.045 | FDE | CRUZETA DE FERRO GALVANIZADO PARA 2 PROJETORES | UN | 31
09.85.048 | FDE | POSTE DE AÇO GALV.TIPO CURVO,C/JANELAS INSP H=7 M ACIMA DO SOLO | UN | 4
09.85.050 | FDE | POSTE DE AÇO GALV.TIPO RETO, C/JANELA INSP. H=10M ACIMA DO SOLO | UN | 11
09.85.060 | FDE | CONDULETE DE 1" | UN | 243
09.85.061 | FDE | CONDULETE DE 1 1/4" | UN | 240
09.85.062 | FDE | CONDULETE DE 1 1/2" | UN | 249
09.85.063 | FDE | CONDULETE DE 2" | UN | 47
09.85.064 | FDE | CONDULETE DE 3/4" | UN | 501
09.85.086 | FDE | LAMPADA LED TUBULAR VIDRO DE 10W C/TEMPERATURA DE COR 4000° K | UN | 590
09.85.087 | FDE | LAMPADA LED TUBULAR POLICARBONATO DE 10W C/TEMPERATURA DE COR 4000° K | UN | 499
09.85.088 | FDE | LAMPADA LED TUBULAR VIDRO DE 18W C/TEMPERATURA DE COR 4000° K | UN | 640
09.85.089 | FDE | LAMPADA LED TUBULAR POLICARBONATO DE 18W C/TEMPERATURA DE COR 4000° K | UN | 542
09.86.001 | FDE | CAPTOR TIPO FRANKLIN, BOUQUET NIQUELADO DE 4 PONTAS-CONECTOR GRANDE | UN | 104
09.86.025 | FDE | CONECTOR TIPO SPLIT-BOLT PARA CABO DE 25 MM2 | UN | 89
09.86.026 | FDE | CONECTOR TIPO SPLIT-BOLT PARA CABO DE 35 MM2 | UN | 80
09.86.027 | FDE | CONECTOR TIPO SPLIT-BOLT PARA CABO DE 95 MM2 | UN | 92
40.10.016 | CPOS | CONTATOR DE POTÊNCIA 12 A - 1NA+1NF | UN | 3
40.10.020 | CPOS | CONTATOR DE POTÊNCIA 9 A - 2NA+2NF | UN | 3
40.10.040 | CPOS | CONTATOR DE POTÊNCIA 12 A - 2NA+2NF | UN | 3
40.10.060 | CPOS | CONTATOR DE POTÊNCIA 16 A - 2NA+2NF | UN | 3
40.10.080 | CPOS | CONTATOR DE POTÊNCIA 22 A/25 A - 2NA+2NF | UN | 3
40.10.100 | CPOS | CONTATOR DE POTÊNCIA 32 A - 2NA+2NF | UN | 3
40.10.106 | CPOS | CONTATOR DE POTÊNCIA 38 A/40 A - 2NA+2NF | UN | 3
40.10.110 | CPOS | CONTATOR DE POTÊNCIA 50 A - 2NA+2NF | UN | 3
40.10.132 | CPOS | CONTATOR DE POTÊNCIA 65 A - 2NA+2NF | UN | 3
40.10.136 | CPOS | CONTATOR DE POTÊNCIA 110 A - 2NA+2NF | UN | 3
40.10.140 | CPOS | CONTATOR DE POTÊNCIA 150 A - 2NA+2NF | UN | 3
40.10.150 | CPOS | CONTATOR DE POTÊNCIA 220 A - 2NA+2NF | UN | 3
40.10.500 | CPOS | MINICONTATOR AUXILIAR - 4NA | UN | 3
40.10.510 | CPOS | CONTATOR AUXILIAR - 2NA+2NF | UN | 3
40.10.520 | CPOS | CONTATOR AUXILIAR - 4NA+4NF | UN | 3
FORRO
10.01.021 | FDE | FORRO DE TABUA APAR. 10X1CM MACHO-FEMEA G1-C4 ENTARUGADO | M² | 98
10.01.049 | FDE | FORRO DE GESSO ACARTONADO INCL ESTRUTURA | M² | 665
10.01.058 | FDE | ISOLACAO TERMOACUSTICA - LA DE VIDRO ESP 1" | M² | 190
10.50.001 | FDE | DEMOLIÇÃO DE FORRO DE ESTUQUE OU MADEIRA, INCLUSIVE ENTARUGAMENTO | M² | 90
10.50.003 | FDE | DEMOLIÇÃO DE FORRO EM GESSO | M² | 366
10.60.001 | FDE | RETIRADA DE FORROS DE MADEIRA PREGADOS (PLACAS OU TABUAS) | M² | 220
10.60.002 | FDE | RETIRADA DE FORROS EM PLACAS APOIADAS | M² | 593
10.60.005 | FDE | RETIRADA DE FORRO DE PVC EM LAMINAS | M² | 97
22.02.190 | CPOS | FORRO DE GESSO REMOVÍVEL COM PELÍCULA RÍGIDA DE PVC DE 625MM X 625MM | M² | 132
22.03.020 | CPOS | FORRO EM LÃ DE VIDRO REVESTIDO EM PVC, ESPESSURA DE 20 MM | M² | 125
22.03.040 | CPOS | FORRO MODULAR REMOVÍVEL EM PVC DE 618MM X 1243MM | M² | 98
22.03.050 | CPOS | FORRO EM FIBRA MINERAL REVESTIDO EM LÁTEX | M² | 116
22.03.070 | CPOS | FORRO EM LÂMINA DE PVC | M² | 842
IMPERMEABILIZAÇÕES / JUNTAS DE DILATAÇÃO
11.01.010 | FDE | IMPERMEAB C/ ARGAM POLIMERICA SEMIFLEXIVEL P/ CORTINAS E POCOS DE ELEV COM APLICAÇAO 4 DEMAOS | M² | 22
11.02.022 | FDE | IMPERMEABILIZACAO MULTIMEMBRANAS ASFALTICAS - FELTRO ASFALTO | M² | 315
11.02.023 | FDE | IMPERMEABILIZACAO COM MANTA ELASTOMERICA BUTILICA OU EPDM | M² | 261
11.02.024 | FDE | IMPERMEABILIZACAO COM MANTA ASFALTICA PRE FABRICADA 4MM | M² | 182
11.02.025 | FDE | IMPERMEABILIZACAO COM MANTA ASFALTICA PRE FABRICADA 4MM - ACAB AREIA | M² | 264
11.02.040 | FDE | IMPERMEABIL.EMULSAO ASFALTICA ELASTOMERICA MONOCOMPONENTE. APLICAÇAO 4 DEMÃOS INCLUS.TELA ESTRUTURANTE | M² | 285
11.02.054 | FDE | ISOLAMENTO TERMICO COM CAMADAS DE ARGILA EXPANDIDA | M³ | 153
11.02.066 | FDE | REGULARIZACAO DE SUPERFICIE P/ PREPARO IMPERM 1:3 E=2,5CM | M² | 1315
11.02.067 | FDE | ARGAMASSA PARA PROTEÇAO MECANICA SOBRE SUPERFICIE IMPERMEABILIZADA TRAÇO 1:4 ESPESSURA 3CM | M² | 96
11.03.006 | FDE | IMPERMEABILIZAÇAO RESERV.ELEV COM ARGAMASSA POLIMERICA APLICAÇAO 2 DEMÃOS SEMIFLEXIVEL + 4 DEMÃOS FLEXIVEL INCLUS.TELA ESTRUTURANTE | M² | 25
11.03.007 | FDE | IMPERMEABIL RESERV.ENTERRADO COM ARGAMASSA POLIMERICA SEMIFLEXIVEL COM APLICAÇÃO 4 DEMÃOS | M² | 520
11.04.004 | FDE | JUNTAS DE DILATACAO/MASTIQUE ELASTICO OU POLIURETANO | C3 | 922
11.04.010 | FDE | MANGUEIRA PLASTICA FLEXIVEL PARA JUNTA DE DILATACAO | M | 605
11.04.021 | FDE | JUNTA ELASTICA ESTRUTURAL NEOPRENE (REF 2020F) INCLUSIVE LIMPEZA | M | 126
11.04.022 | FDE | JUNTA ELASTICA ESTRUTURAL NEOPRENE (REF 2027M) INCLUSIVE LIMPEZA | M | 131
11.50.002 | FDE | DEMOLIÇÃO DE ARGAMASSA COM IMPERMEABILIZANTE | M² | 135
REVESTIMENTOS: TETO E PAREDE
12.01.001 | FDE | CHAPISCO | M² | 1016
12.01.006 | FDE | EMBOCO DESEMPENADO | M² | 1217
12.02.005 | FDE | EMBOCO | M² | 1159
12.02.007 | FDE | REBOCO | M² | 1006
12.02.009 | FDE | REVESTIMENTO COM GESSO | M² | 544
12.02.029 | FDE | CERAMICA ESMALTADA 20X20CM | M² | 1335
12.02.044 | FDE | PERFIL CANTONEIRA EM ALUMINIO PARA REBOCO | M | 381
12.50.001 | FDE | DEMOLIÇÃO DE REVESTIMENTO EM ARGAMASSA/GESSO EM FORRO E PAREDES | M² | 782
12.50.002 | FDE | DEMOLIÇÃO DE REVEST DE AZULEJOS, PASTILHAS E LADRILHOS INCL ARG ASSENTAMENTO | M² | 142
12.60.001 | FDE | RETIRADA DE MÁRMORE PEDRAS OU GRANITOS INCL DEMOLICÃO ARGAMASSA ASSENTAMENTO | M² | 71
12.80.030 | FDE | REPARO EM TRINCAS E RACHADURAS | M | 202
PISOS INTERNOS / RODAPÉS / PEITORIS
13.01.004 | FDE | LASTRO DE CONCRETO C/ HIDROFUGO E=5CM | M² | 116
13.02.004 | FDE | CIMENTADO DESEMPENADO E ALISADO C/ CORANTE E=3,5CM INCL ARG REG | M² | 2205
13.02.005 | FDE | CIMENTADO DESEMPENADO ALISADO E=3,50CM INCL ARG REG | M² | 1181
13.02.020 | FDE | LADRILHO HIDRAULICO 25X25 E=2CM - PISO TATIL DIRECIONAL | M² | 25
13.02.032 | FDE | FAIXA ANTIDERRAPANTE A BASE DE RESINA EPÓXICA E AREIA QUARTZOSA L=4CM | M | 65
13.02.055 | FDE | BORRACHA ASSENTADA C/ ARGAMASSA - PISO TATIL DE ALERTA | M² | 68
13.02.059 | FDE | SINALIZAÇÃO VISUAL DE DEGRAUS FITA ADESIVA COR AMARELA 25x200MM (2 FAIXAS) | CJ | 670
13.02.069 | FDE | PORCELANATO ESMALTADO | M² | 1239
13.02.087 | FDE | TACO MADEIRA G1-C6 APLICADO COM COLA | M² | 63
13.02.093 | FDE | RASPAGEM COM CALAFETACAO E APLICACAO DE CERA | M² | 476
13.02.100 | FDE | CERAMICA ESMALT.ANTIDER. ABSORÇÃO DE AGUA 3% A 8% PEI 4/5 COEF.ATRITO MINIMO 0,4 USO EXCLUSIVO PADRAO CRECHE | M² | 1455
13.05.003 | FDE | RODAPE DE CIMENTADO DE 15 CM | M | 327
13.05.009 | FDE | RODAPE DE MADEIRA DE 7X1,5CM G1-C4 | M | 341
13.05.022 | FDE | RODAPE PORCELANATO ESMALTADO 7CM | M | 1612
13.05.068 | FDE | RODAPE VINILICO DE 5 CM SIMPLES | M | 132
13.05.070 | FDE | RODAPE VINILICO DE 7,5 CM SIMPLES | M | 58
13.05.080 | FDE | RODAPE DE BORRACHA SINT COR PRETA FAIXA 7CM E=7MM FIXAVEL C/ARG | M | 186
13.50.017 | FDE | DEMOLICAO SOLEIRAS EM GERAL INCLUSIVE ARGAMASSA ASSENTAMENTO | M | 26
13.60.011 | FDE | RETIRADA DE RODAPÉS DE CERAM LADR-HIDR GRANITO OU MÁRMORE | M | 491
13.80.007 | FDE | PISO DE CONCRETO FCK=25MPA E=5CM | M² | 110
13.80.012 | FDE | SOALHO DE TABUA 20X2CM MACHO-FEMEA G1-C6 (SOMENTE TABUAS) | M² | 65
13.80.015 | FDE | PISO VINILICO DE 2MM DE ESPESSURA | M² | 345
13.80.016 | FDE | PISO VINILICO DE 3,2MM DE ESPESSURA | M² | 71
13.80.018 | FDE | REPARO COMPLETO EM GRANILITE-RASPAGEM/ESTUCAMENTO/POLIMENTO | M² | 465
13.80.021 | FDE | ARGAMASSA DE REGULARIZACAO CIMENTO/AREIA 1:3 E=2,50CM | M² | 2044
13.80.022 | FDE | COLAGEM COM NATA DE CIMENTO E ADESIVO P/ ARGAMASSA E CHAPISCO | M² | 1372
13.80.066 | FDE | PISO BORRACHA SINT PASTILHADO PRETO ESPES 4/5MM - COLADO | M² | 95
VIDROS
14.01.002 | FDE | VIDRO LISO COMUM INCOLOR DE 3MM | M² | 62
14.01.004 | FDE | VIDRO LISO COMUM INCOLOR DE 4MM | M² | 160
14.01.006 | FDE | VIDRO LISO COMUM INCOLOR DE 5MM | M² | 24
14.01.008 | FDE | VIDRO LISO COMUM INCOLOR DE 6MM | M² | 37
14.60.001 | FDE | RETIRADA DE VIDRO INCLUSIVE RASPAGEM DE MASSA OU RETIRADA DE BAGUETES | M² | 76
14.70.001 | FDE | RECOLOCAÇÃO DE VIDRO INCLUSIVE EMASSAMENTO OU RECOLOCACAO DE BAGUETES | M² | 58
14.80.001 | FDE | ESPELHO DE CRISTAL 6MM LAPIDADO INCLUSIVE FIXAÇÃO COM COLA ADESIVA | M² | 16
PINTURA
15.01.004 | FDE | ESMALTE EM ESTRUTURA METALICA | M² | 4285
15.01.035 | FDE | FUNDO ANTI-OXIDANTE EM ESTRUTURAS | M² | 161
15.02.003 | FDE | MASSA NIVELADORA PARA INTERIOR | M² | 7793
15.02.005 | FDE | TINTA LATEX ECONOMICA | M² | 9340
15.02.010 | FDE | TINTA LATEX ECONOMICA EM ELEMENTO VAZADO | M² | 3589
15.02.018 | FDE | ESMALTE A BASE DE AGUA | M² | 2384
15.02.041 | FDE | VERNIZ SELANTE RESISTENTE À ABRASÃO APLICADO SOBRE VERNIZ RETARDANTE EM SUPERFICIE DE MADEIRA ACABAMENTO TRANSPARENTE COM DUAS DEMÃOS | M² | 3269
15.04.009 | FDE | TRATAMENTO DE CONCRETO COM ESTUQUE E LIXAMENTO | M² | 332
15.04.020 | FDE | LIQUIDO IMUNIZANTE EM MADEIRA APARENTE | M² | 487
15.04.030 | FDE | VERNIZ ACRILICO BASE SOLVENTE COM 1 DEMAO PRIMER +2 DEMAOS VERNIZ ACRILICO BASE SOLVENTE | M² | 3299
15.04.078 | FDE | SINALIZAÇÃO VISUAL DE DEGRAUS-PINTURA ACRÍLICA P/PISOS | CJ | 161
15.80.029 | FDE | VERNIZ ANTIPICHAÇÃO 2 DEMAOS | M² | 2799
15.80.040 | FDE | PINTURA DE QUADRAS ESPORTIVAS - LINHAS DEMARCATORIAS | UN | 6
15.80.047 | FDE | PINTURA EM LOUSA INCL. PREPARO E RETOQUE DE MASSA | M² | 382
33.10.050 | CPOS | TINTA ACRÍLICA EM MASSA, INCLUSIVE PREPARO | M² | 7597
SERVIÇOS COMPLEMENTARES
16.01.012 | FDE | FD-12 FECHAMENTO DE DIVISAS - MOUROES C/ ARAMES E HIBISCOS | M | 118
16.01.058 | FDE | GRADIL ELETROFUNDIDO GALV. COM PINTURA ELETROSTATICA 62X132MM BARRA 25X2MM | M² | 469
16.01.080 | FDE | PT-30 PORTAO GRADIL ELETROFUNDIDO / PILARETE DE CONCRETO (300X185CM) | UN | 5
16.01.081 | FDE | PT-31 PORTAO GRADIL ELETROFUNDIDO / PILARETE DE CONCRETO (300X235CM) | UN | 3
16.01.082 | FDE | PT-32 PORTAO GRADIL ELETROFUNDIDO / PILARETE DE CONCRETO (180X185CM) | UN | 4
16.01.083 | FDE | PT-33 PORTAO GRADIL ELETROFUNDIDO / PILARETE DE CONCRETO (180X235CM) | UN | 4
16.02.004 | FDE | PAVIMENTAÇÃO DE CONCRETO P/PISO PERMEAVEL DRENANTE (DIAGONAL) | M² | 1332
16.02.010 | FDE | PAVIMENTAÇÃO DE CONCRETO P/PISO PERMEAVEL DRENANTE (SEXTAVADO) | M² | 1125
16.02.014 | FDE | PAVIMENTAÇAO DE CONCRETO PARA PISO PERMEAVEL DRENANTE (GRAMA) | M² | 399
16.02.025 | FDE | GUIAS PRE-MOLDADAS TIPO PMSP | M | 132
16.02.026 | FDE | SARJETAS MOLDADAS NO LOCAL TIPO PMSP | M | 132
16.02.061 | FDE | LADRILHO HIDRAULICO 25X25 E=2CM - PISO TATIL DE ALERTA | M² | 35
16.02.068 | FDE | DEGRAU DE CONCRETO ARMADO Fck 25MPa DESEMPENADO E=6CM INCLUSIVE LASTRO DE BRITA | M | 1190
16.03.002 | FDE | GRAMA ESMERALDA EM PLACAS | M² | 9420
16.03.006 | FDE | GRAMA SAO CARLOS EM PLACAS | M² | 9350
16.04.037 | FDE | FQ-04 ALAMBRADO COM PERFIL E TELA SOLDADA-GALVANIZADOS | M² | 380
16.05.075 | FDE | CA-10 CAIXA DE AREIA 50X50 CM PARA AGUAS PLUVIAIS | UN | 16
16.06.045 | FDE | LOCAÇÃO MENSAL CONTAINER DE 6M C/1 V.SANIT. 1 LAVABO E 1 PONTO P/CHUVEIRO,INCLUSIVE SUPORTE AR COND. | M² | 51
16.06.046 | FDE | LOCAÇÃO MENSAL DE CONTAINER 6,00M COM JANELAS DE VENTILAÇÃO. | M² | 80
16.06.047 | FDE | LOCAÇÃO MENSAL DE CONTAINER 4,00M COM 2 VASOS SANITARIOS, 1 LAVABO, 1 MICTÓRIO E 4 PONTOS CHUV. | M² | 62
16.06.065 | FDE | ANDAIME - FACHADA - ALUGUEL MENSAL | M² | 112
16.06.066 | FDE | ANDAIME - TORRE - ALUGUEL MENSAL | M | 396
16.06.078 | FDE | FORNECIMENTO E INSTALAÇAO DE PLACA DE IDENTIFICAÇAO DE OBRA INCLUSO SUPORTE ESTRUTURA DE MADEIRA | M² | 39
16.08.027 | FDE | CG-01 CAIXA DE GORDURA EM ALVENARIA | UN | 30
16.11.005 | FDE | LIMPEZA DA OBRA | M² | 936
16.11.020 | FDE | LIMPEZA DE FACHADA POR HIDROJATEAMENTO | M² | 640
16.14.055 | FDE | CONCRETO GROUT, PREPARADO NO LOCAL, LANÇADO E ADENSADO | M³ | 35
16.15.049 | FDE | MURO EM GABIAO COM TELA GALVANIZADA 8/10CM - FIO DIAM 2,7MM | M³ | 45
16.18.070 | FDE | SI-01 PLACA DE SINALIZAÇÃO DE AMBIENTE 200X200MM (PORTA) | UN | 24
16.18.077 | FDE | SI-08 PLACA DE SINALIZAÇÃO DE CORRIMÃO 30X30MM (METÁLICA/BRAILLE) | UN | 196
16.18.080 | FDE | SI-11 SINALIZAÇÃO HORIZONTAL PARA VAGA ACESSIVEL | UN | 28
16.18.081 | FDE | SI-12 TOTEM DE IDENTIFICAÇÃO | UN | 6
16.20.113 | FDE | ELETRODUTO CORRUGADO ESPIRAL ENTERRADO PEAD D=100 CABINE PRIMÁRIA NBR 13897 | M | 1428
16.30.010 | FDE | TAPUME H=225CM APOIADO NO TERRENO E PINTURA LATEX FACE EXTERNA COM LOGOTIPO | M | 3148
16.35.001 | FDE | DEFINICAO E DEMARCACAO DA AREA DE REPARO, COM DISCO DE CORTE | M | 106
16.35.003 | FDE | ESCARIFICACAO COM DISCO DE DESBASTE ATE 0,5CM DE PROFUNDIDADE | M² | 52
16.35.008 | FDE | ESCOVAMENTO MANUAL | M² | 71
16.35.022 | FDE | PREPARACAO DO SUBSTRATO POR APICOAMENTO MANUAL DA SUPERFICIE | M² | 1095
16.38.006 | FDE | JUNTAS C/ELASTOMEROS POLISSULFETOS OU BOR SILICONE SEC TRANSV 2X2CM | D3 | 466
16.40.001 | FDE | PROTECAO DE ARMADURAS COM TINTA DE ALTO TEOR DE ZINCO | M | 3
16.40.002 | FDE | ARGAMASSA OU CONCRETO DE REPARO COM INIBIDORES DE CORROSAO | M³ | 87
16.42.004 | FDE | TRATAMENTO DE MICRO FISSURAS POR SILICATACAO OU FLUORSILICATACAO | M² | 24
16.43.004 | FDE | FUROS EM CONCRETO COM D=3/4" E PROFUNDIDADE 5CM | UN | 7
16.43.005 | FDE | FUROS EM CONCRETO COM D=3/4" E PROFUNDIDADE 15CM | UN | 8
16.43.006 | FDE | FUROS EM CONCRETO COM D=3/4" E PROFUNDIDADE 30CM | UN | 13
16.43.007 | FDE | FUROS EM CONCRETO COM D=1/2" E PROFUNDIDADE 5CM | UN | 13
16.43.008 | FDE | FUROS EM CONCRETO COM D=1/2" E PROFUNDIDADE 15CM | UN | 10
16.43.009 | FDE | FUROS EM CONCRETO COM D=1/2" E PROFUNDIDADE 30CM | UN | 9
16.43.013 | FDE | FURO EM CONCRETO COM D=3/8" | M | 4
16.43.014 | FDE | FURO EM CONCRETO COM D=1/2" | M | 7
16.43.016 | FDE | FURO EM CONCRETO COM D=3/4" | M | 3
16.43.017 | FDE | FURO EM CONCRETO COM D=1" | M | 6
16.43.020 | FDE | TAXA DE MOBILIZAÇÃO EQUIP. FUROS EM CONCRETO | UN | 8
16.47.002 | FDE | PREPARACAO DE PONTE DE ADERENCIA COM ADESIVO BASE EPOXI | M² | 15
16.48.001 | FDE | LIXAMENTO MANUAL | M² | 2857
16.48.014 | FDE | APLICACAO PINTURA IMPERM DUAS DEMAOS,BORRACHA CLORADA BASE SOLVENTE | M² | 1122
16.80.014 | FDE | LASTRO DE BRITA GRADUADA COMPACTAÇÃO MECÂNICA E=8CM | M² | 185
16.80.084 | FDE | DUTO COLETOR DE ENTULHO - LOCAÇÃO MENSAL | M | 61
16.80.089 | FDE | LIMPEZA DE CAIXA D'AGUA ATE 1000 LITROS | UN | 16
16.80.091 | FDE | LIMPEZA DE CAIXAS D'AGUA ACIMA DE 10.000 LITROS | UN | 4
16.80.093 | FDE | LIMPEZA DE CAIXA DE INSPECAO | UN | 631
16.80.094 | FDE | LIMPEZA DE FOSSA SEPTICA | M³ | 36
16.80.097 | FDE | CAÇAMBA DE 4M³ PARA RETIRADA DE ENTULHO | UN | 276
16.80.100 | FDE | REMOÇÃO DE RESÍDUOS ( PODA / ENTULHO) PARA ÁREA DE TRANSBORDO E TRIAGEM (ATT) | M³ | 137
16.85.033 | FDE | CIMENTACAO ENTRE PERFURACAO DE MAIOR "D" E O REVEST DE BOCA | M³ | 95
16.85.080 | FDE | CABO COBRE FLEXÍVEL MULTIPOLAR PP 3x16 mm2 0,6/1KV | M | 3325
16.85.081 | FDE | CABO COBRE FLEXÍVEL MULTIPOLAR PP 3x10 mm2 0,6/1KV | M | 3821
16.85.082 | FDE | CABO COBRE FLEXÍVEL MULTIPOLAR PP 3x6 mm2 0,6/1KV | M | 3133
16.85.083 | FDE | CABO COBRE FLEXÍVEL MULTIPOLAR PP 3x4 mm2 0,6/1KV | M | 3118
16.85.084 | FDE | CABO COBRE FLEXÍVEL MULTIPOLAR PP 3x2,5 mm2 0,6/1KV | M | 3426
16.85.085 | FDE | CABO COBRE FLEXÍVEL MULTIPOLAR PP 3x1,5 mm2 0,6/1KV | M | 3109
VALOR TOTAL

## 15
GOVERNO DO ESTADO DE SÃO PAULO
SECRETARIA DE INFRAESTRUTURA E MEIO AMBIENTE
COORDENADORIA DE ADMINISTRAÇÃO, CONTRATOS E CONVÊNIOS
CENTRO DE ENGENHARIA
ORÇAMENTO REFERENCIAL - LOTE 15
REF. | DESCRIÇÃO |  | UN | QTDE ESTIMADA | VALOR UNITÁRIO | VALOR SERVIÇO
SERVIÇOS PRELIMINARES
01.01.010 | FDE | CORTE, RECORTE E REMOCAO DE ARVORES INCL RAIZES DIAM>5<15CM | UN | 32
01.01.022 | FDE | CORTE, RECORTE E REMOÇÃO DE ÁRVORES INCL.RAIZES 30CM<DIAM<45CM | UN | 9
01.01.023 | FDE | CORTE, RECORTE E REMOÇÃO DE ÁRVORES INCL.RAIZES 45CM<DIAM<60CM | UN | 4
01.01.024 | FDE | CORTE, RECORTE E REMOÇÃO DE ÁRVORES INCL.RAIZES 60CM<DIAM<100CM | UN | 2
01.01.025 | FDE | CORTE, RECORTE E REMOÇÃO DE ÁRVORES INCL.RAIZES DIAM >100CM | UN | 3
01.01.099 | FDE | LIMPEZA DO TERRENO | MV | 1925
01.05.001 | FDE | ESCAVACAO MANUAL - PROFUNDIDADE ATE 1.80 M | M³ | 113
01.05.002 | FDE | ESCAVACAO MANUAL - PROFUNDIDADE ALEM DE 1.80 M | M³ | 75
01.06.001 | FDE | APILOAMENTO PARA SIMPLES REGULARIZACAO | M² | 5936
01.07.002 | FDE | LASTRO DE PEDRA BRITADA - 5CM | M² | 58
01.08.034 | FDE | MANTA GEOTEXTIL DE 200 gr/m² | M² | 213
01.08.035 | FDE | MANTA GEOTEXTIL DE 300 gr/m² | M² | 216
01.08.036 | FDE | MANTA GEOTEXTIL DE 600 gr/m² | M² | 221
01.08.040 | FDE | ENVOLVIMENTO DE DRENOS COM PEDRA BRITADA | M³ | 36
01.08.052 | FDE | CAIXA DE LIGACAO OU INSPECAO - TAMPA DE CONCRETO ARMADO | M² | 43
01.20.010 | CPOS | TAXA DE MOBILIZAÇÃO E DESMOBILIZAÇÃO DE EQUIPAMENTOS PARA EXECUÇÃO DE LEVANTAMENTO TOPOGRÁFICO | TX | 4
01.20.811 | CPOS | LEVANTAMENTO PLANIALTIMÉTRICO CADASTRAL COM ÁREAS ATÉ 50% DE OCUPAÇÃO - ÁREA ATÉ 20.000 M² (MÍNIMO DE 4.000 M²) | M² | 1866
01.20.821 | CPOS | LEVANTAMENTO PLANIALTIMÉTRICO CADASTRAL COM ÁREAS ATÉ 50% DE OCUPAÇÃO - ÁREA ACIMA DE 20.000 M² ATÉ 200.000 M² | M² | 1866
01.20.831 | CPOS | LEVANTAMENTO PLANIALTIMÉTRICO CADASTRAL COM ÁREAS ATÉ 50% DE OCUPAÇÃO - ÁREA ACIMA DE 200.000 M² | M² | 1866
01.20.871 | CPOS | LEVANTAMENTO PLANIALTIMÉTRICO CADASTRAL EM ÁREA RURAL ATÉ 2 ALQUEIRES (MÍNIMO DE 10.000 M²) | M² | 1866
01.20.881 | CPOS | LEVANTAMENTO PLANIALTIMÉTRICO CADASTRAL EM ÁREA RURAL ACIMA DE 2 ATÉ 5 ALQUEIRES | M² | 1866
01.20.911 | CPOS | TRANSPORTE DE REFERÊNCIA DE NÍVEL (RN) - CLASSE IIN (MÍNIMO DE 2 KM) | KM | 3
INFRAESTRUTURA
02.01.002 | FDE | ESCAVACAO MANUAL - PROFUNDIDADE ALEM DE 1.80 M | M³ | 88
02.01.005 | FDE | ESCORAMENTO DE TERRA CONTINUO | M² | 48
02.01.025 | FDE | REATERRO INTERNO APILOADO | M³ | 53
02.02.021 | FDE | ACO CA-50 (A OU B) FYK = 500 MPA | KG | 1601
02.02.022 | FDE | ACO CA 60 (A OU B) FYK= 600 M PA | KG | 349
02.03.001 |  | FORMA DE MADEIRA MACICA | M² | 226
02.04.005 | FDE | TELA ARMADURA (MALHA ACO CA 60 FYK= 600 M PA) | KG | 3021
02.05.028 | FDE | CONCRETO DOSADO,BOMBEADO E LANCADO FCK=25MPA | M³ | 72
02.06.003 | FDE | ALVENARIA EMBASAMENTO TIJOLO BARRO MACIÇO E = 1 TIJOLO | M² | 130
02.06.020 | FDE | ALVENARIA EMBASAMENTO BLOCO CONCRETO ESTRUTURAL 14X19X39CM CLASSE A | M² | 322
02.06.021 | FDE | ALVENARIA EMBASAMENTO BLOCO CONCRETO ESTRUTURAL 19X19X39CM CLASSE A | M² | 372
02.50.001 | FDE | DEMOLIÇÃO DE CONCRETO SIMPLES (MANUAL) | M³ | 155
02.50.003 | FDE | DEMOLIÇÃO DE ALVENARIA DE FUNDACÃO (MANUAL) | M³ | 31
05.08.060 | CPOS | TRANSPORTE DE ENTULHO, PARA DISTÂNCIAS SUPERIORES AO 3° KM ATÉ O 5° KM | M³ | 206
05.08.080 | CPOS | TRANSPORTE DE ENTULHO, PARA DISTÂNCIAS SUPERIORES AO 5° KM ATÉ O 10° KM | M³ | 206
05.08.100 | CPOS | TRANSPORTE DE ENTULHO, PARA DISTÂNCIAS SUPERIORES AO 10° KM ATÉ O 15° KM | M³ | 206
05.08.120 | CPOS | TRANSPORTE DE ENTULHO, PARA DISTÂNCIAS SUPERIORES AO 15° KM ATÉ O 20° KM | M³ | 206
05.08.140 | CPOS | TRANSPORTE DE ENTULHO, PARA DISTÂNCIAS SUPERIORES AO 20° KM | M³xKM | 4477
05.08.220 | CPOS | CARREGAMENTO MECANIZADO DE ENTULHO FRAGMENTADO, COM CAMINHÃO À DISPOSIÇÃO DENTRO DA OBRA, ATÉ O RAIO DE 1 KM | M³ | 89
05.09.006 | CPOS | TAXA DE DESTINAÇÃO DE RESÍDUO SÓLIDO EM ATERRO, TIPO INERTE | T | 373
05.09.007 | CPOS | TAXA DE DESTINAÇÃO DE RESÍDUO SÓLIDO EM ATERRO, TIPO SOLO/TERRA | M³ | 261
05.09.008 | CPOS | TRANSPORTE E TAXA DE DESTINAÇÃO DE RESÍDUO SÓLIDO EM ATERRO, TIPO TELHAS CIMENTO AMIANTO | T | 15
06.01.020 | CPOS | ESCAVAÇÃO MANUAL EM SOLO DE 1ª E 2ª CATEGORIA EM CAMPO ABERTO | M³ | 105
06.01.040 | CPOS | ESCAVAÇÃO MANUAL EM SOLO BREJOSO EM CAMPO ABERTO | M³ | 34
06.11.020 | CPOS | REATERRO MANUAL PARA SIMPLES REGULARIZAÇÃO SEM COMPACTAÇÃO | M³ | 19
06.12.020 | CPOS | ATERRO MANUAL APILOADO DE ÁREA INTERNA COM MAÇO DE 30 KG | M³ | 23
06.14.020 | CPOS | CARGA MANUAL DE SOLO | M³ | 194
07.01.010 | CPOS | ESCAVAÇÃO E CARGA MECANIZADA PARA EXPLORAÇÃO DE SOLO EM JAZIDA | M³ | 67
07.01.020 | CPOS | ESCAVAÇÃO E CARGA MECANIZADA EM SOLO DE 1ª CATEGORIA, EM CAMPO ABERTO | M³ | 62
07.01.120 | CPOS | CARGA E REMOÇÃO DE TERRA ATÉ A DISTÂNCIA MÉDIA DE 1 KM | M³ | 96
11.18.060 | CPOS | LONA PLÁSTICA | M² | 1302
SUPER ESTRUTURA
03.01.005 | FDE | CIMBRAMENTO DE MADEIRA | M³ | 452
03.03.056 | FDE | CONCRETO PREPARADO NO LOCAL C/AGREGADO LEVE P/ENCHIMENTO | M³ | 185
03.50.001 | FDE | DEMOLIÇÃO DE CONCRETO INCLUINDO REVESTIMENTOS (MANUAL) | M³ | 5
03.50.005 | FDE | DEMOLIÇÃO DE LAJES MISTAS OU PRÉ-MOLDADAS INCLUINDO REVESTIMENTOS (MANUAL) | M² | 33
ALVENARIA E OUTROS ELEMENTOS DIVISÓRIOS
04.01.042 | FDE | ALVENARIA DE BLOCO CERAMICO PORTANTE E=14CM | M² | 157
04.01.043 | FDE | ALVENARIA DE BLOCO CERAMICO PORTANTE E=19CM | M² | 296
04.01.050 | FDE | ALVENARIA AUTO-PORTANTE: BLOCO CONCRETO ESTRUTURAL DE 14X19X39CM CLASSE B | M² | 218
04.01.051 | FDE | ALVENARIA AUTO-PORTANTE: BLOCO CONCRETO ESTRUTURAL DE 19X19X39CM CLASSE B | M² | 145
04.60.010 | FDE | RETIRADA DE DIVISÓRIAS EM CHAPAS DE MADEIRA, INCLUSIVE ENTARUGAMENTO | M² | 52
04.60.012 | FDE | RETIRADA DE PAINÉIS DIVISÓRIAS COM MONTANTES METÁLICAS | M² | 250
ELEMENTOS DE MADEIRA/COMPONENTES ESPECIAIS
05.01.029 | FDE | PM-74 PORTA SARRAFEADO MACIÇO P/BOXES L=62CM-COMPLETA | UN | 78
05.05.064 | FDE | PR-08 PRATELEIRA DE GRANITO | M | 17
05.60.005 | FDE | RETIRADA DE BATENTES DE ESQUADRIAS DE MADEIRA | UN | 42
05.60.050 | FDE | RETIRADA DE FECHADURAS DE EMBUTIR | UN | 20
05.60.060 | FDE | RETIRADA DE DOBRADIÇAS | UN | 42
05.70.001 | FDE | RECOLOCAÇÃO DE FOLHAS DE PORTA OU JANELA | UN | 62
05.70.010 | FDE | RECOLOCAÇÃO DE GUARNIÇÃO OU MOLDURAS | M | 194
05.80.002 | FDE | PORTA MADEIRA COMPENS LISA COM VISOR | M² | 7
05.80.005 | FDE | PORTA TIPO VENEZIANA | M² | 25
05.80.015 | FDE | BANDEIRA P/ PORTA MADEIRA COMPENS LISA P/ PINTURA | M² | 65
05.80.020 | FDE | BATENTE DE MADEIRA PARA PORTAS DE 1 FL SEM BANDEIRA | CJ | 132
05.80.021 | FDE | BATENTE DE MADEIRA PARA PORTAS DE 1 FOLHA COM BANDEIRA | CJ | 131
05.80.022 | FDE | BATENTE DE MADEIRA PARA PORTA DE 2 FLS SEM BANDEIRA | CJ | 136
05.80.023 | FDE | BATENTE DE MADEIRA PARA PORTAS DE 2 FLS COM BANDEIRA | CJ | 128
05.80.037 | FDE | GUARNICAO MADEIRA DE 5,0CM | M | 16
05.80.038 | FDE | GUARNICAO MADEIRA DE 7,0CM | M | 146
05.80.039 | FDE | GUARNICAO MADEIRA DE 10,0CM | M | 185
05.80.040 | FDE | GUARNICAO MADEIRA DE 15,0CM | M | 114
05.81.002 | FDE | PORTA MADEIRA COMPENS LISA P/ VERNIZ 82X210CM | UN | 57
05.81.003 | FDE | PORTA MADEIRA COMPENS LISA P/ VERNIZ 92X210CM | UN | 23
05.81.057 | FDE | JANELAS DE MADEIRA TIPO GUILHOTINA - COM VENEZIANAS | M² | 450
ELEMENTOS METÁLICOS/COMPONENTES ESPECIAIS
06.01.025 | FDE | CAIXILHOS DE FERRO -BASCULANTES | M² | 56
06.01.026 | FDE | CAIXILHOS DE FERRO -FIXOS | M² | 45
06.01.027 | FDE | CAIXILHOS DE FERRO -FIXO COM VENTILACAO PERMANENTE | M² | 42
06.01.049 | FDE | EV-01 ESQUADRIA VENEZIANA DE ACO (1,20X2,00 M) | UN | 38
06.01.072 | FDE | CAIXILHOS DE ALUMINIO -BASCULANTES | M² | 23
06.02.001 | FDE | PC-01 PORTA CORTA-FOGO P90 L=90CM COMPLETA | UN | 35
06.02.020 | FDE | PORTA DE FERRO (TIPO PF-11) | M² | 24
06.02.056 | FDE | PORTA EM CHAPA DE FERRO GALVANIZADO TIPO PF-15 | M² | 42
06.03.019 | FDE | EM-05 ESCADA MARINHEIRO (GALVANIZADA) | M | 10
06.03.020 | FDE | EM-06 ESCADA DE MARINHEIRO C/GUARDA CORPO GALVANIZADA | M | 14
06.03.032 | FDE | GR-01 GRADE DE PROTECAO FERRO CHATO 1" X 1/4" MALHA 15CM X15CM | M² | 56
06.03.035 | FDE | GR-02 GRADE DE PROTECAO / GUICHE (122X105 CM) FERRO CHATO 1/2" X 1/8" | UN | 41
06.03.060 | FDE | BARRA DE APOIO P/DEFICIENTES EM INOX ESCOVADO | CJ | 32
06.03.061 | FDE | CO-27 CORRIMÃO DUPLO AÇO INOX FORNECIDO E INSTALADO | M | 61
06.03.062 | FDE | CO-28 CORRIMÃO DUPLO COM MONTANTE VERTICAL AÇO INOX FORNECIDO E INSTALADO | M | 69
06.03.063 | FDE | CO-29 CORRIMÃO DUPLO INTERMEDIÁRIO AÇO INOX FORNECIDO E INSTALADO | M | 71
06.03.064 | FDE | CO-30 GUARDA-CORPO TUBULAR AÇO INOX FORNECIDO E INSTALADO | M | 57
06.60.001 | FDE | RETIRADA DE ESQUADRIAS METÁLICAS | M² | 133
06.70.001 | FDE | RECOLOCAÇÃO DE ESQUADRIAS METÁLICAS | M² | 195
06.70.005 | FDE | RECOLOCAÇÃO DE BATENTES | UN | 165
06.70.060 | FDE | RECOLOCAÇÃO DE ESCADA MARINHEIRO COM GUARDA CORPO | M | 30
06.80.005 | FDE | CAIXILHO DE CORRER EM PERFIL DE FERRO | M² | 46
06.80.023 | FDE | PORTAO DE 1 FOLHA DE TUBOS E TELA GALVANIZADOS COM PORTA CADEADO | M² | 9
06.80.025 | FDE | PORTAO DE 2 FOLHAS DE TUBO E TELA GALVANIZADOS COM PORTA CADEADO | M² | 38
06.80.033 | FDE | CHAPA DE FERRO N 14, INCLUSIVE SOLDAGEM | M² | 240
COBERTURA
07.01.001 | FDE | EM TESOURAS PARA TELHAS CERAMICAS - VAOS ATE 7.00 M | M² | 625
07.01.002 | FDE | EM TESOURAS PARA TELHAS CERAMICAS - VAOS DE 7.01 A 10.00 M | M² | 155
07.01.003 | FDE | EM TESOURAS PARA TELHAS CERAMICAS - VAOS DE 10.01 A 13.00 M | M² | 180
07.01.004 | FDE | EM TESOURAS PARA TELHAS CERAMICAS - VAOS DE 13.01 A 18.00 M | M² | 160
07.01.010 | FDE | EM TESOURAS PARA TELHAS OND CIM-AM/AL/PLAST - VAOS ATE 7,00 M | M² | 640
07.01.011 | FDE | EM TESOURAS PARA TELHAS OND CIM-AM/AL/PLAST - VAOS DE 7.01 A 10,00 M | M² | 158
07.01.012 | FDE | EM TESOURAS PARA TELHAS OND CIM-AM/AL/PLAST - VAOS DE 10.01 A 13,00 M | M² | 189
07.01.013 | FDE | EM TESOURAS PARA TELHAS OND CIM-AM/AL/PLAST - VAOS DE 13,01 A 18,00 M | M² | 140
07.01.025 | FDE | EM TERCAS PARA TELHAS CERAMICAS | M² | 959
07.01.027 | FDE | EM TERCAS PARA TELHAS TRAPEZOIDAIS | M² | 859
07.02.004 | FDE | FORNECIMENTO E MONTAGEM DE ESTRUTURA METALICA COM AÇO NAO PATINAVEL (ASTM A36/A570) | KG | 3775
07.02.016 | FDE | FORNECIMENTO E MONTAGEM DE ESTRUTURA METALICA COM AÇO RESISTENTE A CORROSAO (ASTM A709/A588) | KG | 3120
07.03.105 | FDE | TELHA CERAMICA TIPO FRANCESA | M² | 338
07.03.110 | FDE | TELHA CERAMICA TIPO ROMANA | M² | 195
07.03.112 | FDE | TELHA CERAMICA TIPO COLONIAL | M² | 126
07.03.120 | FDE | TELHA TECNOLOGIA CRFS ONDULADA E=6MM | M² | 116
07.03.121 | FDE | TELHA TECNOLOGIA CRFS ONDULADA E=8MM | M² | 668
07.03.135 | FDE | TELHA GALVALUME / ACO GALV SANDUICHE E=30MM (PUR) / (PIR) TRAPEZ H=40MM NAS DUAS FACES E= 0,50MM COM PINT FACES APARENTES | M² | 257
07.04.001 | FDE | CUMEEIRA E ESPIGAO EMBOCADOS PARA TELHA CERAMICA | M | 169
07.60.001 | FDE | RETIRADA DE ESTRUT DE MADEIRA EM TESOURA,PONTAL OU MISTA P/TELHA BARRO SOBRE LAJE | M² | 167
07.60.002 | FDE | RETIRADA DE ESTRUT DE MADEIRA EM TESOURA PARA TELHAS DE BARRO SOBRE VAO LIVRE | M² | 129
07.60.005 | FDE | RETIRADA DE ESTRUT DE MADEIRA EM TESOURA,PONTAL OU MISTA P/TELHA FIBRO-CIM SOBRE LAJE | M² | 160
07.60.006 | FDE | RETIRADA DE ESTRUT DE MADEIRA EM TESOURA,PARA TELHA DE FIBRO-CIM SOBRE VAO LIVRE | M² | 187
07.60.010 | FDE | RETIRADA DE VIGAMENTO DE APOIO P/TELHAS DE BARRO/FIBRO-CIM/AL/PLAST/PLANA PRE-FAB | M | 281
07.60.055 | FDE | RETIRADA DE CUMEEIRAS E ESPIGÕES DE BARRO | M | 60
07.70.050 | FDE | RECOLOCAÇÃO DE TELHAS DE BARRO TIPO FRANCESA / ROMANA | M² | 1230
07.70.055 | FDE | RECOLOCAÇÃO DE TELHA DE FIBROCIMENTO, PLÁSTICO OU ALUMÍNIO | M² | 1002
07.70.080 | FDE | RECOLOCAÇÃO DE CUMEEIRAS E ESPIGÕES DE BARRO | M | 350
07.80.003 | FDE | TABUA DE 12 X 3 CM G1-C6 | M | 71
07.80.036 | FDE | TELHA TECNOLOGIA CRFS MODULADA E=8MM | M² | 48
07.80.045 | FDE | ESPIGAO NORMAL P/ TELHA TECNOLOGIA CRFS ONDULADA | M | 143
07.80.052 | FDE | CUMEEIRA NORMAL PARA TELHA TECNOLOGIA CRFS MODULADA | M | 232
07.80.091 | FDE | EMBOCAMENTO DE BEIRAL EM TELHA CERAMICA | M | 576
INSTALAÇÕES HIDRÁULICAS
08.02.041 | FDE | TUBO ACO GALV NBR5590-CLASSE PESADA DN 25MM (1") INCL CONEXOES | M | 155
08.03.001 | FDE | TUBO ACO GALVANIZ NBR5580-CL MEDIA, DN15MM (1/2") - INCL CONEXOES | M | 65
08.03.002 | FDE | TUBO ACO GALVANIZ NBR5580-CL MEDIA, DN20MM (3/4") - INCL CONEXOES | M | 80
08.03.006 | FDE | TUBO ACO GALVANIZ NBR5580-CL MEDIA, DN50MM (2") - INCL CONEXOES | M | 72
08.03.009 | FDE | TUBO ACO GALVANIZ NBR5580-CL MEDIA, DN100MM (4")-INCL CONEXOES | M | 43
08.03.010 | FDE | TUBO ACO GALVANIZ NBR5580-CL MEDIA, DN 150MM (6") - INCL CONEXOES | M | 29
08.03.015 | FDE | TUBO PVC RÍGIDO JUNTA SOLDÁVEL DE 20 INCL CONEXÕES | M | 256
08.03.016 | FDE | TUBO PVC RÍGIDO JUNTA SOLDÁVEL DE 25 INCL CONEXÕES | M | 747
08.03.017 | FDE | TUBO PVC RÍGIDO JUNTA SOLDÁVEL DE 32 INCL CONEXÕES | M | 75
08.03.018 | FDE | TUBO PVC RÍGIDO JUNTA SOLDÁVEL DE 40 INCL CONEXÕES | M | 55
08.03.019 | FDE | TUBO PVC RÍGIDO JUNTA SOLDÁVEL DE 50 INCL CONEXÕES | M | 56
08.03.020 | FDE | TUBO PVC RÍGIDO JUNTA SOLDÁVEL DE 60 INCL CONEXÕES | M | 43
08.04.001 | FDE | REGISTRO DE GAVETA BRUTO DN 15MM (1/2") | UN | 23
08.04.002 | FDE | REGISTRO DE GAVETA BRUTO DN 20MM (3/4") | UN | 26
08.04.003 | FDE | REGISTRO DE GAVETA BRUTO DN 25MM (1") | UN | 14
08.04.004 | FDE | REGISTRO DE GAVETA BRUTO DN 32MM (1 1/4") | UN | 4
08.04.016 | FDE | REGISTRO DE PRESSAO BRUTO DE 3/4" | UN | 21
08.04.044 | FDE | VALVULA DE DESCARGA C/ REG INCORP DN=40MM(1 1/2) ACAB ANTIVANDALISMO | UN | 13
08.04.048 | FDE | VALVULA DE DESCARGA DE FECHAMENTO AUTOMATICO PARA MICTORIO | UN | 40
08.04.051 | FDE | VALVULA DE DESCARGA C/REG INCORP DN 32MM (1 1/4") C/ ACAB SIMPLES | UN | 15
08.04.053 | FDE | VALVULA DE DESCARGA C/ACIONAMENTO DUPLO FLUXO REGISTRO E ACABAM. DN 32MM 1 1/4" | UN | 24
08.05.005 | FDE | TUBO DE COBRE NBR13206 CLASSE "E" DN 15MM (1/2") AGUA QUENTE INCL CONEXOES | M | 170
08.05.006 | FDE | TUBO DE COBRE NBR13206 CLASSE "E" DN 22MM (3/4") AGUA QUENTE INCL CONEXOES | M | 115
08.05.007 | FDE | TUBO DE COBRE NBR13206 CLASSE "E" DN 28MM (1") AGUA QUENTE INCL CONEXOES | M | 90
08.07.010 | FDE | PROTECAO ANTI CORROSIVA PARA RAMAIS SOB A TERRA | M | 790
08.08.028 | FDE | AH-04 ABRIGO PARA HIDRANTE COM MANGUEIRA 1 1/2" E ESGUICHO REGULAVEL | UN | 16
08.08.035 | FDE | ESGUICHO DE LATAO C/ENGATE RAPIDO ORIFICIO DE 1/2" | UN | 93
08.09.003 | FDE | TUBO DE FERRO FUNDIDO DN 100MM (4") - INCLUSIVE CONEXOES - DESC | M | 46
08.09.016 | FDE | TUBO PVC NORMAL "SN" JUNTA ELÁSTICA DN 50 INCL CONEXÕES | M | 250
08.09.017 | FDE | TUBO PVC NORMAL "SN" JUNTA ELÁSTICA DN 75 INCL CONEXÕES | M | 158
08.09.018 | FDE | TUBO PVC NORMAL "SN" JUNTA ELÁSTICA DN 100 INCL CONEXÕES | M | 200
08.09.019 | FDE | TUBO PVC NORMAL "SN" JUNTA ELÁSTICA DN 150 INCL CONEXÕES | M | 203
08.10.004 | FDE | CAIXA SIFONADA DE PVC DN 100X150X50MM C/GRELHA PVC CROMADO | UN | 28
08.10.007 | FDE | CAIXA SIFONADA DE PVC DN 150X150X50MM COM GRELHA DE PVC CROMADO | UN | 30
08.10.010 | FDE | CAIXA SIFONADA DE PVC DN 100X100X50MM C/GRELHA PVC CROMADO | UN | 24
08.10.049 | FDE | RALO SECO CONICO PVC DN 100MM C/GRELHA PVC CROMADO | UN | 28
08.11.005 | FDE | TUBO DE FERRO FUNDIDO DN 150MM (6") - INCLUSIVE CONEXOES | M | 21
08.12.017 | FDE | CALHA OU AGUA FURTADA EM CHAPA GALV. N 24 - CORTE 1,00M | M | 180
08.12.022 | FDE | CALHA OU AGUA FURTADA EM CHAPA GALV. N 26 - CORTE 0,50M | M | 300
08.14.045 | FDE | TORNEIRA DE BOIA EM LATAO (BOIA PLAST) DN 20MM (3/4") | UN | 26
08.14.046 | FDE | TORNEIRA DE BOIA EM LATAO (BOIA PLAST) DN 25MM (1") | UN | 20
08.14.101 | FDE | CAIXA DÁGUA CÔNICA POLIETILENO CAPACIDADE DE 500L INCLUSIVE TAMPA | UN | 5
08.14.103 | FDE | CAIXA DÁGUA CÔNICA POLIETILENO CAPACIDADE DE 1000L INCLUSIVE TAMPA | UN | 8
08.16.004 | FDE | BACIA SIFONADA COM CAIXA DE DESCARGA ACOPLADA BRANCA | UN | 40
08.16.010 | FDE | LAVATORIO DE LOUCA BRANCA SEM COLUNA C/ TORNEIRA DE FECHAM AUTOMATICO | UN | 45
08.16.025 | FDE | MICTORIO DE LOUCA SIFONADO/AUTO ASPIRANTE BRANCO | UN | 25
08.16.045 | FDE | TANQUE DE LOUCA BRANCA,PEQUENO C/COLUNA | UN | 36
08.16.046 | FDE | TANQUE DE LOUCA BRANCA,GRANDE C/COLUNA | UN | 20
08.16.065 | FDE | PAPELEIRA DE LOUCA BRANCA DE 15X15CM | UN | 27
08.16.090 | FDE | BR-02 LAVATORIO PARA SANITARIO ACESSIVEL | CJ | 23
08.17.038 | FDE | CHUVEIRO SIMPLES C/ARTICULACAO, LATAO CROMADO DN 15MM (1/2") | UN | 16
08.17.041 | FDE | CHUVEIRO ELETRICO COM RESISTENCIA BLINDADA | UN | 10
08.17.085 | FDE | TORNEIRA DE FECHAMENTO AUTOMATICO DE MESA | UN | 35
08.50.020 | FDE | DEMOLIÇÃO DE CALHAS E RUFOS EM CHAPAS METALICAS | M | 68
08.50.021 | FDE | DEMOLIÇÃO DE CONDUTORES APARENTES | M | 616
08.60.005 | FDE | RETIRADA DE REGISTROS E VÁLVULAS DE DESCARGA | UN | 55
08.60.007 | FDE | RETIRADA DE TORNEIRAS | UN | 52
08.60.010 | FDE | RETIRADA DE SIFÕES | UN | 132
08.60.011 | FDE | RETIRADA DE APARELHOS SANITÁRIOS INCLUINDO ACESSÓRIOS | UN | 35
08.80.032 | FDE | TORNEIRA PARA LAVATORIO DE LOUCA BRANCA OU BANCADA | UN | 35
08.82.030 | FDE | GRELHA DE FERRO FUNDIDO DE 20X20 CM | UN | 12
08.82.050 | FDE | DESENTUPIMENTO DE RAMAIS DE ESGOTO | M | 1125
08.82.060 | FDE | LIMPEZA DE CANALETAS DE ÁGUAS PLUVIAIS | M | 184
08.84.033 | FDE | TORNEIRA PRES 1/2 C/ALAVANCA TIPO MESA CROMADO | UN | 58
08.84.034 | FDE | TORNEIRA MEC/CER 1/4 VOLTA TIPO PARED CROMADO 1/2 | UN | 15
08.84.055 | FDE | CUBA SIMPLES ACO INOX(304) CHAP.22 - 400X340X140MM - SEM PERTENCES | UN | 18
08.84.058 | FDE | CUBA DUPLA ACO INOX(304) CHAPA 22 835X340X140MM - SEM PERTENCES | UN | 10
INSTALAÇÕES ELÉTRICAS
09.02.105 | FDE | DISJUNTOR BIPOLAR TERMOMAGNETICO 2X225A | UN | 45
09.02.108 | FDE | DISJUNTOR BIPOLAR TERMOMAGNETICO 2X350A | UN | 16
09.03.046 | FDE | ELETRODUTO DE PVC RIGIDO ROSCAVEL DE 25MM - INCL CONEXOES | M | 2184
09.03.047 | FDE | ELETRODUTO DE PVC RIGIDO ROSCAVEL DE 32MM - INCL CONEXOES | M | 1738
09.03.049 | FDE | ELETRODUTO DE PVC RIGIDO ROSCAVEL DE 50MM - INCL CONEXOES | M | 180
09.04.016 | FDE | CHAVE SECCIONADORA NH C/FUSIVEL 3X630A | UN | 4
09.04.095 | FDE | DISJUNTOR UNIPOLAR TERMOMAGNETICO 1X50A A 1X70A | UN | 76
09.04.096 | FDE | DISJUNTOR UNIPOLAR TERMOMAGNETICO 1X90A A 1X100A | UN | 23
09.05.002 | FDE | ELETROD ACO GALV QUENTE (NBR 5624) 20 MM (3/4") - INCL CONEXOES | M | 381
09.05.003 | FDE | ELETROD ACO GALV QUENTE (NBR 5624) 25 MM (1") - INCL CONEXOES | M | 106
09.05.005 | FDE | ELETROD ACO GALV QUENTE (NBR 5624) 40 MM (1 1/2") - INCL CONEXOES | M | 123
09.05.047 | FDE | QUADRO DISTRIBUICAO, DISJ. GERAL 60A P/ 14 A 20 DISJS. | UN | 6
09.05.051 | FDE | QUADRO DISTRIBUICAO, DISJ. GERAL 80A P/ 22 A 26 DISJS. | UN | 5
09.05.092 | FDE | INTERRUPTOR AUTOMATICO DIFERENCIAL (DISPOSITIVO DR) 40A/30 mA | UN | 35
09.05.093 | FDE | INTERRUPTOR AUTOMATICO DIFERENCIAL (DISPOSITIVO DR) 63A/30 mA | UN | 17
09.06.001 | FDE | CAIXA DE PASSAGEM ESTAMPADA COM TAMPA PLASTICA DE 4"X2" | UN | 125
09.06.002 | FDE | CAIXA DE PASSAGEM ESTAMPADA COM TAMPA PLASTICA DE 4"X4" | UN | 57
09.06.005 | FDE | CAIXA DE PASSAGEM CHAPA TAMPA PARAFUSADA DE 10X10X8 CM | UN | 76
09.06.007 | FDE | CAIXA DE PASSAGEM CHAPA TAMPA PARAFUSADA DE 15X15X8 CM | UN | 46
09.06.009 | FDE | CAIXA DE PASSAGEM CHAPA TAMPA PARAFUSADA DE 20X20X10 CM | UN | 32
09.06.012 | FDE | CAIXA DE PASSAGEM CHAPA TAMPA PARAFUSADA DE 30X30X12 CM | UN | 5
09.06.015 | FDE | CAIXA DE PASSAGEM CHAPA TAMPA PARAFUSADA DE 40X40X15 CM | UN | 6
09.06.019 | FDE | CAIXA DE PASSAGEM CHAPA TAMPA PARAFUSADA DE 50X50X15 CM | UN | 4
09.06.028 | FDE | CAIXA DE PASSAGEM EM ALVENARIA DE 1,00X1,00X1,00 M | UN | 46
09.06.036 | FDE | CAIXA DE PASSAGEM A PROVA DE UMIDADE EM ALUMINIO 15X15X10CM | UN | 19
09.06.037 | FDE | CAIXA DE PASSAGEM A PROVA DE UMIDADE EM ALUMINIO 20X20X10CM | UN | 12
09.06.045 | FDE | QUADRO EM CHAPA COM PORTA E FECHADURA (TELEBRAS) DE 20X20X12CM | UN | 12
09.06.047 | FDE | QUADRO EM CHAPA COM PORTA E FECHADURA (TELEBRAS) DE 40X40X12CM | UN | 12
09.08.002 | FDE | INTERRUPTOR DE 1 TECLA SIMPLES EM CX.4"X2"-ELETROD.AÇO GALV.A QUENTE | UN | 134
09.08.003 | FDE | INTERRUPTOR DE 2 TECLAS SIMPLES EM CX.4"X2"-ELETROD.AÇO GALV.A QUENTE | UN | 136
09.08.004 | FDE | INTERRUPTOR DE 3 TECLAS SIMPLES EM CX.4"X2"-ELETROD.AÇO GALV.A QUENTE | UN | 83
09.08.007 | FDE | INTERRUPTOR DE 1 TECLA PARAL.SIMPL.CX.4"X2"-ELETR.AÇO GALV.A QUENTE | UN | 79
09.08.055 | FDE | BOTOEIRA PARA ACIONAMENTO DA BOMBA DE INCENDIO | UN | 16
09.08.056 |  | CIGARRA - ELETROD. PVC Ø 25MM AMARELO | UN | 7
09.08.060 | FDE | INTERRUPTOR 2 TECLAS SIMPLES CAIXA DE 4"X2"-ELETR PVC RIGIDO | UN | 142
09.08.062 | FDE | INTERRUPTOR 3 TECLAS SIMPLES CAIXA 4"X2"-ELETR PVC RIGIDO | UN | 41
09.08.071 | FDE | INTERRUPTOR 1 TECLA PARALELO SIMPLES CAIXA 4"X2"- ELETR PVC RIGIDO | UN | 32
09.08.073 | FDE | INTERRUPTOR 1 TECLA PARALELO BIPOLAR CAIXA 4"X2"- ELETR PVC RIGIDO | UN | 10
09.08.080 | FDE | TOMADA DE PISO 2P+T PADRAO NBR 14136 CORRENTE 10A-250V-ELETR PVC RÍGIDO | UN | 80
09.08.086 | FDE | ACIONADOR DO ALARME DE INCENDIO | UN | 18
09.08.087 | FDE | SIRENE PARA ALARME DE EMERGENCIA- ELETRODUTO DE PVC | UN | 3
09.08.089 | FDE | TOMADA 2P+T PADRAO NBR 14136, CORRENTE 20A-250V-ELETR.PVC RIGIDO | UN | 81
09.08.090 | FDE | DETECTOR DE FUMAÇA OPTICO CONVENCIONAL-ELETROD.AÇO GALV.A QUENTE | UN | 15
09.10.030 | FDE | SENSOR DE PRESENÇA INTERNO | UN | 28
09.11.076 | FDE | IL-84 PROJETOR COM FACHO SIMÉTRICO OU ASSIMETRICO PARA LAMPADA TUBULAR DE VAPOR DE SÓDIO 1X150W | UN | 18
09.11.077 | FDE | IL-85 PROJETOR COM FACHO SIMÉTRICO OU ASSIMÉTRICO PARA LAMPADA TUBULAR DE VAPOR DE SÓDIO 1X250W | UN | 30
09.13.015 | FDE | BARRA CHATA ACO GALVANIZADO (3/4"X1/8") - CAPTOR P/ PARA RAIOS | M | 649
09.13.028 | FDE | TERRA SIMPLES 1 HASTE COPERWELD DN 19MM X 3M SEM CAIXA DE INSPEÇAO | UN | 72
09.13.032 | FDE | CONEXAO EXOTERMICA CABO/CABO | UN | 214
09.13.033 | FDE | CONEXAO EXOTERMICA CABO/HASTE | UN | 157
09.13.040 | FDE | CORDOALHA DE AÇO GALV. A QUENTE 50 MM2 (3/8") C/SUPORTE.DE FIXAÇÃO | M | 59
09.50.004 | FDE | REMOCAO DE BUCHA DE PASSAGEM INT/EXT, OU DE CHAPA P/ BUCHA PASS A.T. | UN | 19
09.50.008 | FDE | REMOCAO DE ISOLADOR TIPO CASTANHA, INCLUSIVE GANCHO DE SUSTENTACAO | UN | 4
09.50.011 | FDE | REMOCAO DE VERGALHAO DE COBRE | M | 262
09.50.022 | FDE | REMOCAO DE DISJUNTOR DE VOLUME NORMAL OU REDUZIDO | UN | 12
09.50.024 | FDE | REMOCAO DE JANELA DE VENTILACAO PADRAO ELETROPAULO | UN | 58
09.50.029 | FDE | REMOÇÃO DE POSTE DE CONCRETO | UN | 4
09.50.032 | FDE | REMOCAO DE CRUZETA DE MADEIRA | UN | 8
09.50.037 | FDE | REMOCAO CINTA FIXACAO DE ELETRODUTO OU SELA P/CRUZETA MAD EM POSTE | UN | 8
09.50.039 | FDE | REMOCAO DE CAIXAS DE MEDICAO OU CAIXAS P/ TRANSF. DE CORRENTE | UN | 15
09.52.001 | FDE | REMOCAO DE POSTE ACO GALV. OU CAIXA ACO P/ ENTRADA ENERGIA EM B.T. | UN | 6
09.52.005 | FDE | REMOCAO DE CAIXA DE ENTRADA DE TELEFONE PADRAO TELEFONICA | UN | 3
09.52.007 | FDE | REMOCAO DE TUBULACAO ELETRICA EMBUTIDA ATE 2" | M | 63
09.52.008 | FDE | REMOCAO DE TUBULACAO ELETRICA EMBUTIDA ACIMA DE 2" | M | 165
09.52.009 | FDE | REMOCAO DE TUBULACAO ELETRICA APARENTE ATE 2" | M | 53
09.52.010 | FDE | REMOCAO DE TUBULACAO ELETRICA APARENTE ACIMA 2" | M | 152
09.52.015 | FDE | REMOCAO DE CAIXA PARA FUSIVEL OU TOMADA INSTALADA EM PERFILADOS | UN | 7
09.52.037 | FDE | REMOCAO DE CHAVE DE ACAO RAPIDA,COMANDO FRONTAL MONTADO EM PAINEL B.T | UN | 10
09.54.001 | FDE | REMOCAO DE INTERRUPTORES TOMADAS BOTOES DE CAMPAINHA E CIGARRAS | UN | 255
09.54.002 | FDE | REMOCAO DE CHAVE AUTOMATICA DA BOIA | UN | 22
09.54.003 | FDE | REMOCAO DE CONTACTOR MAGNETICO P/ QUADRO DE COMANDO DE BOMBA RECALQUE | UN | 4
09.54.006 | FDE | REMOCAO APARELHO ILUMINACAO,PLAFONS E PENDENTES P/LAMPADAS FLUORESC | UN | 37
09.54.013 | FDE | REMOCAO DE REATORES PARA LAMPADAS HG EM POSTES | UN | 5
09.54.014 | FDE | REMOCAO DE AP. ILUMIN. EM POSTES OU DE PROJETORES EM FACHADAS | UN | 26
09.54.019 | FDE | REMOCAO DE CRUZETAS DE FERRO PARA FIXACAO DE PROJETORES | UN | 40
09.56.001 | FDE | REMOCAO DE CAPTOR DE PARA-RAIOS TIPO FRANKLIN OU RADIATIVO | UN | 25
09.60.012 | FDE | RETIRADA DE TERMINAL OU CONECTOR PARA VERGALHAO DE COBRE | UN | 58
09.62.004 | FDE | RETIRADA DE CABECOTE PADRAO TELEFONICA OU DE BASE P/DISJUNTOR QUICK LAG | UN | 32
09.66.004 | FDE | RETIRADA DE CABOS DE AÇO E ESTICADORES DE PARA-RAIOS | M | 155
09.70.007 | FDE | RECOLOCAÇÃO DE CANTONEIRA METALICA | M | 95
09.72.011 | FDE | RECOLOCAÇÃO DE CONDULETES OU DE CX.FUSIV. OU DE TOMADA INSTAL. EM PERFILADOS | UN | 193
09.80.007 | FDE | CANTONEIRA DE FERRO 1 1/2" X 1 1/2" X 1/8" | M | 436
09.80.012 | FDE | VERGALHAO DE COBRE DE 3/8" (10MM) | M | 240
09.80.026 | FDE | CHAVE SECCIONADORA TRIPOLAR SECA PARA 200A/15 KV C/ CMD PROLONGADO | UN | 3
09.80.039 | FDE | RELE FALTA-DE-FASE TRIFASICO TIPO ST 220/110 V PEXTRON OU SIMILAR | UN | 65
09.80.040 | FDE | RELE PRIMARIO DE SOBRECORRENTE P/DISJ. DE MEDIA TENSAO | UN | 10
09.80.051 | FDE | MAO FRANCESA DE 700 MM | UN | 154
09.80.053 | FDE | CAIXA DE MEDICAO PADRAO ELEKTRO - 0,70 X 0,60 X 0,25 M | UN | 12
09.82.025 | FDE | TERMINAL OU CONECTOR DE PRESSAO PARA CABO 10MM | UN | 52
09.82.026 | FDE | TERMINAL OU CONECTOR DE PRESSAO PARA CABO 16MM | UN | 57
09.82.027 | FDE | TERMINAL OU CONECTOR DE PRESSAO PARA CABO 25MM | UN | 5
09.82.028 | FDE | TERMINAL OU CONECTOR DE PRESSAO PARA CABO 35MM | UN | 51
09.82.029 | FDE | TERMINAL OU CONECTOR DE PRESSAO PARA CABO 50MM | UN | 25
09.82.030 | FDE | TERMINAL OU CONECTOR DE PRESSAO PARA CABO 70MM | UN | 49
09.82.031 | FDE | TERMINAL OU CONECTOR DE PRESSAO PARA CABO 95MM | UN | 46
09.82.032 | FDE | TERMINAL OU CONECTOR DE PRESSAO PARA CABO 120MM | UN | 50
09.82.033 | FDE | TERMINAL OU CONECTOR DE PRESSAO PARA CABO 150MM | UN | 47
09.82.034 | FDE | TERMINAL OU CONECTOR DE PRESSAO PARA CABO 185MM | UN | 43
09.82.035 | FDE | TERMINAL OU CONECTOR DE PRESSAO PARA CABO 240MM | UN | 45
09.82.095 | FDE | PERFILADO EM CHAPA DE ACO 38X38MM | M | 265
09.83.013 | FDE | FUSIVEL NH 01 DE 160A RETARDADO | UN | 22
09.83.014 | FDE | FUSIVEL NH DE 300 A 400A | UN | 10
09.83.017 | FDE | FUSIVEL NH DE 200 A 250A | UN | 23
09.84.009 | FDE | TOMADA 2P+T PADRAO NBR 14136 CORRENTE 10A-250V | UN | 69
09.84.050 | FDE | RECEPTACULO PORCELANA P/LAMP FLUORESC. COMPACTA ROSCA E-27 | UN | 373
09.85.010 | FDE | LAMPADA VAPOR DE SODIO 70W | UN | 36
09.85.018 | FDE | LAMPADA VAPOR METALICO 150W | UN | 44
09.85.023 | FDE | LUMIN. BLINDADA ARANDELA P/ LAMP. MISTA 160 W | UN | 8
09.85.024 | FDE | LUMIN. BLINDADA PLAFONIER P/ LAMP. MISTA 160W | UN | 12
09.85.025 | FDE | LUMIN. BLINDADA ARANDELA P/ LAMP. FLUOR.COMPACTA 23 W | UN | 5
09.85.039 | FDE | BRACO ACO GALVANIZADO DE 1" X 1.00M | UN | 75
09.85.045 | FDE | CRUZETA DE FERRO GALVANIZADO PARA 2 PROJETORES | UN | 31
09.85.048 | FDE | POSTE DE AÇO GALV.TIPO CURVO,C/JANELAS INSP H=7 M ACIMA DO SOLO | UN | 4
09.85.050 | FDE | POSTE DE AÇO GALV.TIPO RETO, C/JANELA INSP. H=10M ACIMA DO SOLO | UN | 11
09.85.060 | FDE | CONDULETE DE 1" | UN | 243
09.85.061 | FDE | CONDULETE DE 1 1/4" | UN | 240
09.85.062 | FDE | CONDULETE DE 1 1/2" | UN | 249
09.85.063 | FDE | CONDULETE DE 2" | UN | 47
09.85.064 | FDE | CONDULETE DE 3/4" | UN | 501
09.85.086 | FDE | LAMPADA LED TUBULAR VIDRO DE 10W C/TEMPERATURA DE COR 4000° K | UN | 590
09.85.087 | FDE | LAMPADA LED TUBULAR POLICARBONATO DE 10W C/TEMPERATURA DE COR 4000° K | UN | 499
09.85.088 | FDE | LAMPADA LED TUBULAR VIDRO DE 18W C/TEMPERATURA DE COR 4000° K | UN | 640
09.85.089 | FDE | LAMPADA LED TUBULAR POLICARBONATO DE 18W C/TEMPERATURA DE COR 4000° K | UN | 542
09.86.001 | FDE | CAPTOR TIPO FRANKLIN, BOUQUET NIQUELADO DE 4 PONTAS-CONECTOR GRANDE | UN | 104
09.86.025 | FDE | CONECTOR TIPO SPLIT-BOLT PARA CABO DE 25 MM2 | UN | 89
09.86.026 | FDE | CONECTOR TIPO SPLIT-BOLT PARA CABO DE 35 MM2 | UN | 80
09.86.027 | FDE | CONECTOR TIPO SPLIT-BOLT PARA CABO DE 95 MM2 | UN | 92
40.10.016 | CPOS | CONTATOR DE POTÊNCIA 12 A - 1NA+1NF | UN | 3
40.10.020 | CPOS | CONTATOR DE POTÊNCIA 9 A - 2NA+2NF | UN | 3
40.10.040 | CPOS | CONTATOR DE POTÊNCIA 12 A - 2NA+2NF | UN | 3
40.10.060 | CPOS | CONTATOR DE POTÊNCIA 16 A - 2NA+2NF | UN | 3
40.10.080 | CPOS | CONTATOR DE POTÊNCIA 22 A/25 A - 2NA+2NF | UN | 3
40.10.100 | CPOS | CONTATOR DE POTÊNCIA 32 A - 2NA+2NF | UN | 3
40.10.106 | CPOS | CONTATOR DE POTÊNCIA 38 A/40 A - 2NA+2NF | UN | 3
40.10.110 | CPOS | CONTATOR DE POTÊNCIA 50 A - 2NA+2NF | UN | 3
40.10.132 | CPOS | CONTATOR DE POTÊNCIA 65 A - 2NA+2NF | UN | 3
40.10.136 | CPOS | CONTATOR DE POTÊNCIA 110 A - 2NA+2NF | UN | 3
40.10.140 | CPOS | CONTATOR DE POTÊNCIA 150 A - 2NA+2NF | UN | 3
40.10.150 | CPOS | CONTATOR DE POTÊNCIA 220 A - 2NA+2NF | UN | 3
40.10.500 | CPOS | MINICONTATOR AUXILIAR - 4NA | UN | 3
40.10.510 | CPOS | CONTATOR AUXILIAR - 2NA+2NF | UN | 3
40.10.520 | CPOS | CONTATOR AUXILIAR - 4NA+4NF | UN | 3
FORRO
10.01.021 | FDE | FORRO DE TABUA APAR. 10X1CM MACHO-FEMEA G1-C4 ENTARUGADO | M² | 98
10.01.049 | FDE | FORRO DE GESSO ACARTONADO INCL ESTRUTURA | M² | 665
10.01.058 | FDE | ISOLACAO TERMOACUSTICA - LA DE VIDRO ESP 1" | M² | 190
10.50.001 | FDE | DEMOLIÇÃO DE FORRO DE ESTUQUE OU MADEIRA, INCLUSIVE ENTARUGAMENTO | M² | 90
10.50.003 | FDE | DEMOLIÇÃO DE FORRO EM GESSO | M² | 366
10.60.001 | FDE | RETIRADA DE FORROS DE MADEIRA PREGADOS (PLACAS OU TABUAS) | M² | 220
10.60.002 | FDE | RETIRADA DE FORROS EM PLACAS APOIADAS | M² | 593
10.60.005 | FDE | RETIRADA DE FORRO DE PVC EM LAMINAS | M² | 97
22.02.190 | CPOS | FORRO DE GESSO REMOVÍVEL COM PELÍCULA RÍGIDA DE PVC DE 625MM X 625MM | M² | 132
22.03.020 | CPOS | FORRO EM LÃ DE VIDRO REVESTIDO EM PVC, ESPESSURA DE 20 MM | M² | 125
22.03.040 | CPOS | FORRO MODULAR REMOVÍVEL EM PVC DE 618MM X 1243MM | M² | 98
22.03.050 | CPOS | FORRO EM FIBRA MINERAL REVESTIDO EM LÁTEX | M² | 116
22.03.070 | CPOS | FORRO EM LÂMINA DE PVC | M² | 842
IMPERMEABILIZAÇÕES / JUNTAS DE DILATAÇÃO
11.01.010 | FDE | IMPERMEAB C/ ARGAM POLIMERICA SEMIFLEXIVEL P/ CORTINAS E POCOS DE ELEV COM APLICAÇAO 4 DEMAOS | M² | 22
11.02.022 | FDE | IMPERMEABILIZACAO MULTIMEMBRANAS ASFALTICAS - FELTRO ASFALTO | M² | 315
11.02.023 | FDE | IMPERMEABILIZACAO COM MANTA ELASTOMERICA BUTILICA OU EPDM | M² | 261
11.02.024 | FDE | IMPERMEABILIZACAO COM MANTA ASFALTICA PRE FABRICADA 4MM | M² | 182
11.02.025 | FDE | IMPERMEABILIZACAO COM MANTA ASFALTICA PRE FABRICADA 4MM - ACAB AREIA | M² | 264
11.02.040 | FDE | IMPERMEABIL.EMULSAO ASFALTICA ELASTOMERICA MONOCOMPONENTE. APLICAÇAO 4 DEMÃOS INCLUS.TELA ESTRUTURANTE | M² | 285
11.02.054 | FDE | ISOLAMENTO TERMICO COM CAMADAS DE ARGILA EXPANDIDA | M³ | 153
11.02.066 | FDE | REGULARIZACAO DE SUPERFICIE P/ PREPARO IMPERM 1:3 E=2,5CM | M² | 1315
11.02.067 | FDE | ARGAMASSA PARA PROTEÇAO MECANICA SOBRE SUPERFICIE IMPERMEABILIZADA TRAÇO 1:4 ESPESSURA 3CM | M² | 96
11.03.006 | FDE | IMPERMEABILIZAÇAO RESERV.ELEV COM ARGAMASSA POLIMERICA APLICAÇAO 2 DEMÃOS SEMIFLEXIVEL + 4 DEMÃOS FLEXIVEL INCLUS.TELA ESTRUTURANTE | M² | 25
11.03.007 | FDE | IMPERMEABIL RESERV.ENTERRADO COM ARGAMASSA POLIMERICA SEMIFLEXIVEL COM APLICAÇÃO 4 DEMÃOS | M² | 520
11.04.004 | FDE | JUNTAS DE DILATACAO/MASTIQUE ELASTICO OU POLIURETANO | C3 | 922
11.04.010 | FDE | MANGUEIRA PLASTICA FLEXIVEL PARA JUNTA DE DILATACAO | M | 605
11.04.021 | FDE | JUNTA ELASTICA ESTRUTURAL NEOPRENE (REF 2020F) INCLUSIVE LIMPEZA | M | 126
11.04.022 | FDE | JUNTA ELASTICA ESTRUTURAL NEOPRENE (REF 2027M) INCLUSIVE LIMPEZA | M | 131
11.50.002 | FDE | DEMOLIÇÃO DE ARGAMASSA COM IMPERMEABILIZANTE | M² | 135
REVESTIMENTOS: TETO E PAREDE
12.01.001 | FDE | CHAPISCO | M² | 1016
12.01.006 | FDE | EMBOCO DESEMPENADO | M² | 1217
12.02.005 | FDE | EMBOCO | M² | 1159
12.02.007 | FDE | REBOCO | M² | 1006
12.02.009 | FDE | REVESTIMENTO COM GESSO | M² | 544
12.02.029 | FDE | CERAMICA ESMALTADA 20X20CM | M² | 1335
12.02.044 | FDE | PERFIL CANTONEIRA EM ALUMINIO PARA REBOCO | M | 381
12.50.001 | FDE | DEMOLIÇÃO DE REVESTIMENTO EM ARGAMASSA/GESSO EM FORRO E PAREDES | M² | 782
12.50.002 | FDE | DEMOLIÇÃO DE REVEST DE AZULEJOS, PASTILHAS E LADRILHOS INCL ARG ASSENTAMENTO | M² | 142
12.60.001 | FDE | RETIRADA DE MÁRMORE PEDRAS OU GRANITOS INCL DEMOLICÃO ARGAMASSA ASSENTAMENTO | M² | 71
12.80.030 | FDE | REPARO EM TRINCAS E RACHADURAS | M | 202
PISOS INTERNOS / RODAPÉS / PEITORIS
13.01.004 | FDE | LASTRO DE CONCRETO C/ HIDROFUGO E=5CM | M² | 116
13.02.004 | FDE | CIMENTADO DESEMPENADO E ALISADO C/ CORANTE E=3,5CM INCL ARG REG | M² | 2205
13.02.005 | FDE | CIMENTADO DESEMPENADO ALISADO E=3,50CM INCL ARG REG | M² | 1181
13.02.020 | FDE | LADRILHO HIDRAULICO 25X25 E=2CM - PISO TATIL DIRECIONAL | M² | 25
13.02.032 | FDE | FAIXA ANTIDERRAPANTE A BASE DE RESINA EPÓXICA E AREIA QUARTZOSA L=4CM | M | 65
13.02.055 | FDE | BORRACHA ASSENTADA C/ ARGAMASSA - PISO TATIL DE ALERTA | M² | 68
13.02.059 | FDE | SINALIZAÇÃO VISUAL DE DEGRAUS FITA ADESIVA COR AMARELA 25x200MM (2 FAIXAS) | CJ | 670
13.02.069 | FDE | PORCELANATO ESMALTADO | M² | 1239
13.02.087 | FDE | TACO MADEIRA G1-C6 APLICADO COM COLA | M² | 63
13.02.093 | FDE | RASPAGEM COM CALAFETACAO E APLICACAO DE CERA | M² | 476
13.02.100 | FDE | CERAMICA ESMALT.ANTIDER. ABSORÇÃO DE AGUA 3% A 8% PEI 4/5 COEF.ATRITO MINIMO 0,4 USO EXCLUSIVO PADRAO CRECHE | M² | 1455
13.05.003 | FDE | RODAPE DE CIMENTADO DE 15 CM | M | 327
13.05.009 | FDE | RODAPE DE MADEIRA DE 7X1,5CM G1-C4 | M | 341
13.05.022 | FDE | RODAPE PORCELANATO ESMALTADO 7CM | M | 1612
13.05.068 | FDE | RODAPE VINILICO DE 5 CM SIMPLES | M | 132
13.05.070 | FDE | RODAPE VINILICO DE 7,5 CM SIMPLES | M | 58
13.05.080 | FDE | RODAPE DE BORRACHA SINT COR PRETA FAIXA 7CM E=7MM FIXAVEL C/ARG | M | 186
13.50.017 | FDE | DEMOLICAO SOLEIRAS EM GERAL INCLUSIVE ARGAMASSA ASSENTAMENTO | M | 26
13.60.011 | FDE | RETIRADA DE RODAPÉS DE CERAM LADR-HIDR GRANITO OU MÁRMORE | M | 491
13.80.007 | FDE | PISO DE CONCRETO FCK=25MPA E=5CM | M² | 110
13.80.012 | FDE | SOALHO DE TABUA 20X2CM MACHO-FEMEA G1-C6 (SOMENTE TABUAS) | M² | 65
13.80.015 | FDE | PISO VINILICO DE 2MM DE ESPESSURA | M² | 345
13.80.016 | FDE | PISO VINILICO DE 3,2MM DE ESPESSURA | M² | 71
13.80.018 | FDE | REPARO COMPLETO EM GRANILITE-RASPAGEM/ESTUCAMENTO/POLIMENTO | M² | 465
13.80.021 | FDE | ARGAMASSA DE REGULARIZACAO CIMENTO/AREIA 1:3 E=2,50CM | M² | 2044
13.80.022 | FDE | COLAGEM COM NATA DE CIMENTO E ADESIVO P/ ARGAMASSA E CHAPISCO | M² | 1372
13.80.066 | FDE | PISO BORRACHA SINT PASTILHADO PRETO ESPES 4/5MM - COLADO | M² | 95
VIDROS
14.01.002 | FDE | VIDRO LISO COMUM INCOLOR DE 3MM | M² | 62
14.01.004 | FDE | VIDRO LISO COMUM INCOLOR DE 4MM | M² | 160
14.01.006 | FDE | VIDRO LISO COMUM INCOLOR DE 5MM | M² | 24
14.01.008 | FDE | VIDRO LISO COMUM INCOLOR DE 6MM | M² | 37
14.60.001 | FDE | RETIRADA DE VIDRO INCLUSIVE RASPAGEM DE MASSA OU RETIRADA DE BAGUETES | M² | 76
14.70.001 | FDE | RECOLOCAÇÃO DE VIDRO INCLUSIVE EMASSAMENTO OU RECOLOCACAO DE BAGUETES | M² | 58
14.80.001 | FDE | ESPELHO DE CRISTAL 6MM LAPIDADO INCLUSIVE FIXAÇÃO COM COLA ADESIVA | M² | 16
PINTURA
15.01.004 | FDE | ESMALTE EM ESTRUTURA METALICA | M² | 4294
15.01.035 | FDE | FUNDO ANTI-OXIDANTE EM ESTRUTURAS | M² | 161
15.02.003 | FDE | MASSA NIVELADORA PARA INTERIOR | M² | 7788
15.02.005 | FDE | TINTA LATEX ECONOMICA | M² | 9342
15.02.010 | FDE | TINTA LATEX ECONOMICA EM ELEMENTO VAZADO | M² | 3591
15.02.018 | FDE | ESMALTE A BASE DE AGUA | M² | 2393
15.02.041 | FDE | VERNIZ SELANTE RESISTENTE À ABRASÃO APLICADO SOBRE VERNIZ RETARDANTE EM SUPERFICIE DE MADEIRA ACABAMENTO TRANSPARENTE COM DUAS DEMÃOS | M² | 3268
15.04.009 | FDE | TRATAMENTO DE CONCRETO COM ESTUQUE E LIXAMENTO | M² | 332
15.04.020 | FDE | LIQUIDO IMUNIZANTE EM MADEIRA APARENTE | M² | 487
15.04.030 | FDE | VERNIZ ACRILICO BASE SOLVENTE COM 1 DEMAO PRIMER +2 DEMAOS VERNIZ ACRILICO BASE SOLVENTE | M² | 3300
15.04.078 | FDE | SINALIZAÇÃO VISUAL DE DEGRAUS-PINTURA ACRÍLICA P/PISOS | CJ | 161
15.80.029 | FDE | VERNIZ ANTIPICHAÇÃO 2 DEMAOS | M² | 2802
15.80.040 | FDE | PINTURA DE QUADRAS ESPORTIVAS - LINHAS DEMARCATORIAS | UN | 8
15.80.047 | FDE | PINTURA EM LOUSA INCL. PREPARO E RETOQUE DE MASSA | M² | 383
33.10.050 | CPOS | TINTA ACRÍLICA EM MASSA, INCLUSIVE PREPARO | M² | 7595
SERVIÇOS COMPLEMENTARES
16.01.012 | FDE | FD-12 FECHAMENTO DE DIVISAS - MOUROES C/ ARAMES E HIBISCOS | M | 118
16.01.058 | FDE | GRADIL ELETROFUNDIDO GALV. COM PINTURA ELETROSTATICA 62X132MM BARRA 25X2MM | M² | 492
16.01.080 | FDE | PT-30 PORTAO GRADIL ELETROFUNDIDO / PILARETE DE CONCRETO (300X185CM) | UN | 5
16.01.081 | FDE | PT-31 PORTAO GRADIL ELETROFUNDIDO / PILARETE DE CONCRETO (300X235CM) | UN | 3
16.01.082 | FDE | PT-32 PORTAO GRADIL ELETROFUNDIDO / PILARETE DE CONCRETO (180X185CM) | UN | 4
16.01.083 | FDE | PT-33 PORTAO GRADIL ELETROFUNDIDO / PILARETE DE CONCRETO (180X235CM) | UN | 4
16.02.004 | FDE | PAVIMENTAÇÃO DE CONCRETO P/PISO PERMEAVEL DRENANTE (DIAGONAL) | M² | 1355
16.02.010 | FDE | PAVIMENTAÇÃO DE CONCRETO P/PISO PERMEAVEL DRENANTE (SEXTAVADO) | M² | 1058
16.02.014 | FDE | PAVIMENTAÇAO DE CONCRETO PARA PISO PERMEAVEL DRENANTE (GRAMA) | M² | 398
16.02.025 | FDE | GUIAS PRE-MOLDADAS TIPO PMSP | M | 132
16.02.026 | FDE | SARJETAS MOLDADAS NO LOCAL TIPO PMSP | M | 132
16.02.061 | FDE | LADRILHO HIDRAULICO 25X25 E=2CM - PISO TATIL DE ALERTA | M² | 35
16.02.068 | FDE | DEGRAU DE CONCRETO ARMADO Fck 25MPa DESEMPENADO E=6CM INCLUSIVE LASTRO DE BRITA | M | 1190
16.03.002 | FDE | GRAMA ESMERALDA EM PLACAS | M² | 9720
16.03.006 | FDE | GRAMA SAO CARLOS EM PLACAS | M² | 9350
16.04.037 | FDE | FQ-04 ALAMBRADO COM PERFIL E TELA SOLDADA-GALVANIZADOS | M² | 380
16.05.075 | FDE | CA-10 CAIXA DE AREIA 50X50 CM PARA AGUAS PLUVIAIS | UN | 16
16.06.045 | FDE | LOCAÇÃO MENSAL CONTAINER DE 6M C/1 V.SANIT. 1 LAVABO E 1 PONTO P/CHUVEIRO,INCLUSIVE SUPORTE AR COND. | M² | 52
16.06.046 | FDE | LOCAÇÃO MENSAL DE CONTAINER 6,00M COM JANELAS DE VENTILAÇÃO. | M² | 80
16.06.047 | FDE | LOCAÇÃO MENSAL DE CONTAINER 4,00M COM 2 VASOS SANITARIOS, 1 LAVABO, 1 MICTÓRIO E 4 PONTOS CHUV. | M² | 63
16.06.065 | FDE | ANDAIME - FACHADA - ALUGUEL MENSAL | M² | 112
16.06.066 | FDE | ANDAIME - TORRE - ALUGUEL MENSAL | M | 396
16.06.078 | FDE | FORNECIMENTO E INSTALAÇAO DE PLACA DE IDENTIFICAÇAO DE OBRA INCLUSO SUPORTE ESTRUTURA DE MADEIRA | M² | 39
16.08.027 | FDE | CG-01 CAIXA DE GORDURA EM ALVENARIA | UN | 30
16.11.005 | FDE | LIMPEZA DA OBRA | M² | 936
16.11.020 | FDE | LIMPEZA DE FACHADA POR HIDROJATEAMENTO | M² | 640
16.14.055 | FDE | CONCRETO GROUT, PREPARADO NO LOCAL, LANÇADO E ADENSADO | M³ | 35
16.15.049 | FDE | MURO EM GABIAO COM TELA GALVANIZADA 8/10CM - FIO DIAM 2,7MM | M³ | 45
16.18.070 | FDE | SI-01 PLACA DE SINALIZAÇÃO DE AMBIENTE 200X200MM (PORTA) | UN | 24
16.18.077 | FDE | SI-08 PLACA DE SINALIZAÇÃO DE CORRIMÃO 30X30MM (METÁLICA/BRAILLE) | UN | 196
16.18.080 | FDE | SI-11 SINALIZAÇÃO HORIZONTAL PARA VAGA ACESSIVEL | UN | 28
16.18.081 | FDE | SI-12 TOTEM DE IDENTIFICAÇÃO | UN | 6
16.20.113 | FDE | ELETRODUTO CORRUGADO ESPIRAL ENTERRADO PEAD D=100 CABINE PRIMÁRIA NBR 13897 | M | 1428
16.30.010 | FDE | TAPUME H=225CM APOIADO NO TERRENO E PINTURA LATEX FACE EXTERNA COM LOGOTIPO | M | 3148
16.35.001 | FDE | DEFINICAO E DEMARCACAO DA AREA DE REPARO, COM DISCO DE CORTE | M | 107
16.35.003 | FDE | ESCARIFICACAO COM DISCO DE DESBASTE ATE 0,5CM DE PROFUNDIDADE | M² | 52
16.35.008 | FDE | ESCOVAMENTO MANUAL | M² | 71
16.35.022 | FDE | PREPARACAO DO SUBSTRATO POR APICOAMENTO MANUAL DA SUPERFICIE | M² | 1095
16.38.006 | FDE | JUNTAS C/ELASTOMEROS POLISSULFETOS OU BOR SILICONE SEC TRANSV 2X2CM | D3 | 466
16.40.001 | FDE | PROTECAO DE ARMADURAS COM TINTA DE ALTO TEOR DE ZINCO | M | 3
16.40.002 | FDE | ARGAMASSA OU CONCRETO DE REPARO COM INIBIDORES DE CORROSAO | M³ | 87
16.42.004 | FDE | TRATAMENTO DE MICRO FISSURAS POR SILICATACAO OU FLUORSILICATACAO | M² | 24
16.43.004 | FDE | FUROS EM CONCRETO COM D=3/4" E PROFUNDIDADE 5CM | UN | 7
16.43.005 | FDE | FUROS EM CONCRETO COM D=3/4" E PROFUNDIDADE 15CM | UN | 8
16.43.006 | FDE | FUROS EM CONCRETO COM D=3/4" E PROFUNDIDADE 30CM | UN | 10
16.43.007 | FDE | FUROS EM CONCRETO COM D=1/2" E PROFUNDIDADE 5CM | UN | 14
16.43.008 | FDE | FUROS EM CONCRETO COM D=1/2" E PROFUNDIDADE 15CM | UN | 11
16.43.009 | FDE | FUROS EM CONCRETO COM D=1/2" E PROFUNDIDADE 30CM | UN | 11
16.43.013 | FDE | FURO EM CONCRETO COM D=3/8" | M | 5
16.43.014 | FDE | FURO EM CONCRETO COM D=1/2" | M | 8
16.43.016 | FDE | FURO EM CONCRETO COM D=3/4" | M | 5
16.43.017 | FDE | FURO EM CONCRETO COM D=1" | M | 5
16.43.020 | FDE | TAXA DE MOBILIZAÇÃO EQUIP. FUROS EM CONCRETO | UN | 8
16.47.002 | FDE | PREPARACAO DE PONTE DE ADERENCIA COM ADESIVO BASE EPOXI | M² | 15
16.48.001 | FDE | LIXAMENTO MANUAL | M² | 2857
16.48.014 | FDE | APLICACAO PINTURA IMPERM DUAS DEMAOS,BORRACHA CLORADA BASE SOLVENTE | M² | 1122
16.80.014 | FDE | LASTRO DE BRITA GRADUADA COMPACTAÇÃO MECÂNICA E=8CM | M² | 185
16.80.084 | FDE | DUTO COLETOR DE ENTULHO - LOCAÇÃO MENSAL | M | 67
16.80.089 | FDE | LIMPEZA DE CAIXA D'AGUA ATE 1000 LITROS | UN | 16
16.80.091 | FDE | LIMPEZA DE CAIXAS D'AGUA ACIMA DE 10.000 LITROS | UN | 4
16.80.093 | FDE | LIMPEZA DE CAIXA DE INSPECAO | UN | 632
16.80.094 | FDE | LIMPEZA DE FOSSA SEPTICA | M³ | 36
16.80.097 | FDE | CAÇAMBA DE 4M³ PARA RETIRADA DE ENTULHO | UN | 276
16.80.100 | FDE | REMOÇÃO DE RESÍDUOS ( PODA / ENTULHO) PARA ÁREA DE TRANSBORDO E TRIAGEM (ATT) | M³ | 137
16.85.033 | FDE | CIMENTACAO ENTRE PERFURACAO DE MAIOR "D" E O REVEST DE BOCA | M³ | 95
16.85.080 | FDE | CABO COBRE FLEXÍVEL MULTIPOLAR PP 3x16 mm2 0,6/1KV | M | 3320
16.85.081 | FDE | CABO COBRE FLEXÍVEL MULTIPOLAR PP 3x10 mm2 0,6/1KV | M | 3819
16.85.082 | FDE | CABO COBRE FLEXÍVEL MULTIPOLAR PP 3x6 mm2 0,6/1KV | M | 3135
16.85.083 | FDE | CABO COBRE FLEXÍVEL MULTIPOLAR PP 3x4 mm2 0,6/1KV | M | 3120
16.85.084 | FDE | CABO COBRE FLEXÍVEL MULTIPOLAR PP 3x2,5 mm2 0,6/1KV | M | 3423
16.85.085 | FDE | CABO COBRE FLEXÍVEL MULTIPOLAR PP 3x1,5 mm2 0,6/1KV | M | 3104
VALOR TOTAL