## RESUMO LOTES
ATA DE MANUTENÇÃO PREDIAL LOTES
LOTE | GERÊNCIA | VALOR (R$) | ADM LOCAL 8,87% | BDI 25,94% | TOTAL (R$)
3 | INTERIOR OESTE |  | 0 | 0 | 0
4 | LITORAL NORTE |  | 0 | 0 | 0
6 | VALE DO PARAÍBA E MANTIQUEIRA |  | 0 | 0 | 0
8 | VALE DO RIBEIRA E LITORAL SUL |  | 0 | 0 | 0
| TOTAL |  | 0 | 0 | 0

## LOTE 03 INTERIOR OESTE
Item | Cód. CDHU | Serviços | Un | Qt | Valores (R$)
[5 empty] | PUMat | PUMO | PServ | Total
1 |  | VISITA E DIAGNÓSTICO | [5 empty] | 0
1.1 | COMPOSIÇÃO 02 | Remuneração de vistoria, diagnóstico e emissão de parecer/orçamento - I (critério no TdR) | unidade | 20 |  |  | 0 | 0
1.2 | COMPOSIÇÃO 03 | Remuneração de vistoria, diagnóstico e emissão de parecer/orçamento - II (critério no TdR) | unidade | 20 |  |  | 0 | 0
1.3 | COMPOSIÇÃO 04 | Remuneração de vistoria, diagnóstico e emissão de parecer/orçamento - III (critério no TdR) | unidade | 20 |  |  | 0 | 0
2 |  | SERVIÇOS INICIAIS | [5 empty] | 0
2.1 | 02.03.030 | Proteção de superfícies em geral com plástico bolha | M2 | 3500 |  |  |  | 0
2.2 | 02.03.110 | Tapume móvel para fechamento de áreas | M2 | 350 |  |  |  | 0
2.3 | 02.05.060 | Montagem e desmontagem de andaime torre metálica com altura até 10 m | M | 2500 | 0 |  |  | 0
2.4 | 02.08.020 | Placa de identificação para obra | M2 | 100
2.5 | 02.09.030 | Limpeza manual do terreno, inclusive troncos até 5 cm de diâmetro, com caminhão à disposição dentro da obra, até o raio de 1 km | M2 | 1000
2.6 | 02.09.040 | Limpeza mecanizada do terreno, inclusive troncos até 15 cm de diâmetro, com caminhão à disposição dentro e fora da obra, com transporte no raio de até 1 km | M2 | 1000
2.7 | 02.09.130 | Limpeza mecanizada do terreno, inclusive troncos com diâmetro acima de 15 cm até 50 cm, com caminhão à disposição dentro da obra, até o raio de 1 km | M2 | 1000
2.8 | 02.09.150 | Corte e derrubada de eucalipto (1° corte) - idade até 4 anos | M3 | 100
2.9 | 02.09.160 | Corte e derrubada de eucalipto (1° corte) - idade acima de 4 anos | M3 | 100
2.10 | 06.01.020 | Escavação manual em solo de 1ª e 2ª categoria em campo aberto | M3 | 100 | 0
2.11 | 06.01.040 | Escavação manual em solo brejoso em campo aberto | M3 | 1000 | 0
2.12 | 06.11.020 | Reaterro manual para simples regularização sem compactação | M3 | 1000 | 0
2.13 | 06.11.040 | Reaterro manual apiloado sem controle de compactação | M3 | 1000 | 0
2.14 | 07.02.020 | Escavação mecanizada de valas ou cavas com profundidade de até 2 m | M3 | 1500
2.15 | 07.11.040 | Reaterro compactado mecanizado de vala ou cava com rolo, mínimo de 95% PN | M3 | 1800
2.16 | 02.05.202 | Andaime torre metálico (1,5 x 1,5 m) com piso metálico | MXMES | 2500
2.17 | 02.05.212 | Andaime tubular fachadeiro com piso metálico e sapatas ajustáveis | M2MES | 2500
3 |  | DEMOLIÇÕES E RETIRADAS GERAIS
3.1 | 03.01.020 | Demolição manual de concreto simples | M3 | 2500 | 0
3.2 | 03.01.040 | Demolição manual de concreto armado | M3 | 100 | 0
3.3 | 03.03.060 | Demolição manual de revestimento em massa de piso | M2 | 1000 | 0
3.4 | 03.01.210 | Demolição mecanizada de concreto armado, inclusive fragmentação e acomodação do material | M3 | 50
3.5 | 03.02.020 | Demolição manual de alvenaria de fundação/embasamento | M3 | 80 | 0
3.6 | 03.02.040 | Demolição manual de alvenaria de elevação ou elemento vazado, incluindo revestimento | M3 | 500 | 0
3.7 | 03.03.040 | Demolição manual de revestimento em massa de parede ou teto | M2 | 3500 | 0
3.8 | 03.06.050 | Desmonte (levantamento) mecanizado de pavimento em paralelepípedo ou lajota de concreto, inclusive carregamento, transporte até 1 quilômetro e descarregamento | M2 | 1000
3.9 | 03.08.020 | Demolição manual de forro em estuque, inclusive sistema de fixação/tarugamento | M2 | 1000 | 0
3.10 | 03.08.200 | Demolição manual de painéis divisórias, inclusive montantes metálicos | M2 | 500 | 0
3.11 | 03.10.100 | Remoção de pintura em superfícies de madeira e/ou metálicas com lixamento | M2 | 6500
3.12 | 03.10.140 | Remoção de pintura em massa com lixamento | M2 | 5000
3.13 | 04.01.020 | Retirada de divisória em placa de madeira ou fibrocimento tarugada | M2 | 1000 | 0
3.14 | 04.01.100 | Retirada de cerca | M | 1000 | 0
3.15 | 04.02.020 | Retirada de peças lineares em madeira com seção até 60 cm² | M | 6500 | 0
3.16 | 04.02.070 | Retirada de estrutura em madeira tesoura - telhas perfil qualquer | M2 | 3500 | 0
3.17 | 04.02.140 | Retirada de estrutura metálica | KG | 8000 |  | 0
3.18 | 04.03.020 | Retirada de telhamento em barro | M2 | 2500 | 0
3.19 | 04.03.040 | Retirada de telhamento perfil e material qualquer, exceto barro | M2 | 1500 | 0
3.20 | 04.03.080 | Retirada de cumeeira, espigão ou rufo perfil qualquer | M | 1000 | 0
3.21 | 04.04.010 | Retirada de revestimento em pedra, granito ou mármore, em parede ou fachada | M2 | 500 | 0
3.22 | 04.04.040 | Retirada de degrau em pedra, granito ou mármore | M | 550 | 0
3.23 | 04.07.040 | Retirada de forro qualquer em placas ou tiras apoiadas | M2 | 1500 | 0
3.24 | 04.07.060 | Retirada de sistema de fixação ou tarugamento de forro | M2 | 1500 | 0
3.25 | 04.08.020 | Retirada de folha de esquadria em madeira | UN | 400 | 0
3.26 | 04.14.020 | Retirada de vidro ou espelho com raspagem da massa ou retirada de baguete | M2 | 400 | 0
3.27 | 04.14.040 | Retirada de esquadria em vidro | M2 | 400 | 0
4 |  | RETIRADA DE ESQUADRIAS | [5 empty] | 0
4.1 | 04.08.040 | Retirada de guarnição, moldura e peças lineares em madeira, fixadas | M | 400 | 0
4.2 | 04.08.060 | Retirada de batente com guarnição e peças lineares em madeira, chumbados | M | 650 | 0
4.3 | 04.09.020 | Retirada de esquadria metálica em geral | M2 | 250 | 0
4.4 | 04.10.080 | Retirada de peça ou acessório complementar em geral de esquadria | UN | 200 | 0
5 |  | RETIRADA DE INSTALAÇÕES HIDRÁULICAS | [5 empty] | 0
5.1 | 04.11.020 | Retirada de aparelho sanitário incluindo acessórios | UN | 200 | 0
5.2 | 04.11.030 | Retirada de bancada incluindo pertences | M2 | 30 | 0
5.3 | 04.11.040 | Retirada de complemento sanitário chumbado | UN | 65 | 0
5.4 | 04.11.060 | Retirada de complemento sanitário fixado ou de sobrepor | UN | 65 | 0
5.5 | 04.11.080 | Retirada de registro ou válvula embutidos | UN | 65 | 0
5.6 | 04.11.100 | Retirada de registro ou válvula aparentes | UN | 65 | 0
5.7 | 04.11.110 | Retirada de purificador/bebedouro | UN | 100 | 0
5.8 | 04.11.120 | Retirada de torneira ou chuveiro | UN | 100 | 0
5.9 | 04.11.140 | Retirada de sifão ou metais sanitários diversos | UN | 250 | 0
5.10 | 04.11.160 | Retirada de caixa de descarga de sobrepor ou acoplada | UN | 65 | 0
5.11 | 04.12.040 | Retirada de motor de bomba de recalque | UN | 15 | 0
5.12 | 04.12.020 | Retirada de conjunto motor-bomba | UN | 15 | 0
5.13 | 04.30.020 | Remoção de calha ou rufo | M | 1000 | 0
5.14 | 04.30.040 | Remoção de condutor aparente | M | 1500 | 0
5.15 | 04.30.060 | Remoção de tubulação hidráulica em geral, incluindo conexões, caixas e ralos | M | 1500 | 0
6 |  | RETIRADA DE INSTALAÇÕES ELÉTRICAS | [5 empty] | 0
6.1 | 04.17.020 | Remoção de aparelho de iluminação ou projetor fixo em teto, piso ou parede | UN | 400 | 0
6.2 | 04.17.040 | Remoção de aparelho de iluminação ou projetor fixo em poste ou braço | UN | 400 | 0
6.3 | 04.18.340 | Remoção de condulete | UN | 350 | 0
6.4 | 04.18.360 | Remoção de condutor aparente diâmetro externo acima de 6,5 mm | M | 200 | 0
6.5 | 04.18.370 | Remoção de condutor aparente diâmetro externo até 6,5 mm | M | 650 | 0
6.6 | 04.18.380 | Remoção de condutor embutido diâmetro externo acima de 6,5 mm | M | 200 | 0
6.7 | 04.18.390 | Remoção de condutor embutido diâmetro externo até 6,5 mm | M | 333 | 0
6.8 | 04.19.060 | Remoção de disjuntor termomagnético | UN | 33 | 0
6.9 | 04.19.120 | Remoção de interruptores, tomadas, botão de campainha ou cigarra | UN | 33 | 0
6.10 | 04.20.040 | Remoção de lâmpada | UN | 33 | 0
6.11 | 04.21.130 | Remoção de poste de concreto | UN | 20
6.12 | 04.21.140 | Remoção de poste metálico | UN | 20
6.13 | 04.21.150 | Remoção de poste de madeira | UN | 20 | 0
6.14 | 04.21.160 | Remoção de quadro de distribuição, chamada ou caixa de passagem | M2 | 30 | 0
6.15 | 04.21.200 | Remoção de reator para lâmpada | UN | 650 | 0
6.16 | 04.22.100 | Remoção de tubulação elétrica aparente com diâmetro externo acima de 50 mm | M | 100 | 0
6.17 | 04.22.110 | Remoção de tubulação elétrica aparente com diâmetro externo até 50 mm | M | 350 | 0
6.18 | 04.22.120 | Remoção de tubulação elétrica embutida com diâmetro externo acima de 50 mm | M | 350 | 0
6.19 | 04.22.130 | Remoção de tubulação elétrica embutida com diâmetro externo até 50 mm | M | 350 | 0
7 |  | TRANSPORTE E MOVIMENTAÇÃO DE ENTULHO | [5 empty] | 0
7.1 | 05.07.040 | Remoção de entulho separado de obra com caçamba metálica - terra, alvenaria, concreto, argamassa, madeira, papel, plástico ou metal | M3 | 1000
7.2 | 05.09.008 | Taxa de destinação de resíduo sólido em aterro - telhas cimento amianto | T | 15 |  | 0
8 |  | CONTENÇÃO | [5 empty] | 0
8.1 | 08.10.109 | Gabião tipo caixa em tela metálica, altura de 1 m, com revestimento liga zinco/alumínio, malha hexagonal 8/10 cm, fio diâmetro 2,7 mm, independente do formato ou utilização | M3 | 50
9 |  | PEQUENOS REPAROS EM CONCRETO | [5 empty] | 0
9.1 | 11.20.050 | Corte de junta de dilatação, com serra de disco diamantado para pisos | M | 100 |  | 0 |  | 0
9.2 | 11.20.090 | Selante endurecedor de concreto antipó | M2 | 650 |  |  |  | 0
9.3 | 11.20.120 | Reparo superficial com argamassa polimérica (tixotrópica), bicomponente | M3 | 2 |  |  |  | 0
9.4 | 11.20.130 | Tratamento de fissuras estáveis (não ativas) em elementos de concreto | M | 100 |  |  |  | 0
9.5 | 17.01.060 | Regularização de piso com nata de cimento e adesivo de alto desempenho | M2 | 1000 |  |  |  | 0
9.6 | 33.01.280 | Reparo de trincas rasas até 5 mm de largura, na massa | M | 200 |  |  |  | 0
9.7 | 17.01.040 | Lastro de concreto impermeabilizado | M3 | 10 |  |  |  | 0
9.8 | 17.01.020 | Argamassa de regularização e/ou proteção | M3 | 50 |  |  |  | 0
9.9 | 17.02.160 | Emboço desempenado com argamassa industrializada | M2 | 1000 |  |  |  | 0
10 |  | RECUPERAÇÃO DE PISO |  |  |  |  | 0 | 0
10.1 | 18.11.022 | Revestimento em placa cerâmica esmaltada de 10x10 cm, assentado e rejuntado com argamassa industrializada | M2 | 500
10.2 | 19.03.090 | Revestimento em pedra Miracema | M2 | 40
10.3 | 19.03.260 | Revestimento em pedra ardósia selecionada | M2 | 40
10.4 | 19.03.270 | Rodapé em pedra ardósia, altura de 7 cm | M | 40
10.5 | 19.03.290 | Peitoril e/ou soleira em ardósia, espessura de 2 cm e largura até 20 cm | M | 40
10.6 | 19.03.110 | Rodapé em pedra Miracema, altura de 11,5 cm | M | 40
10.7 | 17.01.020 | Argamassa de regularização e/ou proteção | M3 | 10
10.8 | 17.01.040 | Lastro de concreto impermeabilizado | M3 | 20
10.9 | 17.01.060 | Regularização de piso com nata de cimento e adesivo de alto desempenho | M2 | 550
10.10 | 17.03.020 | Cimentado desempenado | M2 | 550
10.11 | 17.03.040 | Cimentado desempenado e alisado (queimado) | M2 | 250
10.12 | 17.03.060 | Cimentado desempenado e alisado com corante (queimado) | M2 | 250
10.13 | 17.03.300 | Rodapé em cimentado desempenado e alisado com altura 5 cm | M | 250
10.14 | 17.05.020 | Piso com requadro em concreto simples sem controle de fck | M3 | 20
10.15 | 17.40.030 | Reparos em degrau e espelho de granilite - estucamento e polimento | M | 50
10.16 | 18.06.102 | Placa cerâmica esmaltada PEI-5 para área interna, grupo de absorção BIIb, resistência química B, assentado com argamassa colante industrializada | M2 | 600
10.17 | 18.06.103 | Rodapé em placa cerâmica esmaltada PEI-5 para área interna, grupo de absorção BIIb, resistência química B, assentado com argamassa colante industrializada | M | 600
10.18 | 18.06.400 | Rejuntamento em placas cerâmicas com cimento branco, juntas acima de 3 até 5 mm | M2 | 350
11 |  | RECUPERAÇÃO DE PAREDE |  |  |  |  | 0 | 0
11.1 | 14.01.020 | Alvenaria de embasamento em tijolo maciço comum | M3 | 50 |  |  |  | 0
11.2 | 14.01.050 | Alvenaria de embasamento em bloco de concreto de 14 x 19 x 39 cm - classe A | M2 | 500 |  |  |  | 0
11.3 | 14.01.060 | Alvenaria de embasamento em bloco de concreto de 19 x 19 x 39 cm - classe A | M2 | 500 |  |  |  | 0
11.4 | 14.02.020 | Alvenaria de elevação de 1/4 tijolo maciço comum | M2 | 500 |  |  |  | 0
11.5 | 14.02.030 | Alvenaria de elevação de 1/2 tijolo maciço comum | M2 | 500 |  |  |  | 0
11.6 | 14.02.040 | Alvenaria de elevação de 1 tijolo maciço comum | M2 | 250 |  |  |  | 0
11.7 | 14.02.050 | Alvenaria de elevação de 1 1/2 tijolo maciço comum | M2 | 150 |  |  |  | 0
11.8 | 14.02.070 | Alvenaria de elevação de 1/2 tijolo maciço aparente | M2 | 200 |  |  |  | 0
11.9 | 14.02.080 | Alvenaria de elevação de 1 tijolo maciço aparente | M2 | 100 |  |  |  | 0
11.10 | 14.04.200 | Alvenaria de bloco cerâmico de vedação de 9 cm | M2 | 500 |  |  |  | 0
11.11 | 14.04.210 | Alvenaria de bloco cerâmico de vedação de 14 cm | M2 | 1000 |  |  |  | 0
11.12 | 14.04.220 | Alvenaria de bloco cerâmico de vedação de 19 cm | M2 | 500 |  |  |  | 0
11.13 | 14.05.050 | Alvenaria de bloco cerâmico estrutural de 14 cm | M2 | 500 |  |  |  | 0
11.14 | 14.05.060 | Alvenaria de bloco cerâmico estrutural de 19 cm | M2 | 500 |  |  |  | 0
11.15 | 20.01.040 | Lambril em madeira macho/fêmea tarugado, exceto pinus | M2 | 750 |  |  |  | 0
11.16 | 14.20.010 | Vergas, contravergas e pilaretes de concreto armado | M3 | 10 |  |  |  | 0
11.17 | 14.20.020 | Cimalha em concreto com pingadeira | M | 500 |  |  |  | 0
11.18 | 17.02.020 | Chapisco | M2 | 2500 |  |  |  | 0
11.19 | 17.02.040 | Chapisco com adesivo de alto desempenho | M2 | 2500 |  |  |  | 0
11.20 | 17.02.120 | Emboço comum | M2 | 2500 |  |  |  | 0
11.21 | 17.02.140 | Emboço desempenado com espuma de poliéster | M2 | 2500 |  |  |  | 0
11.22 | 17.02.160 | Emboço desempenado com argamassa industrializada | M2 | 1000 |  |  |  | 0
11.23 | 17.02.220 | Reboco | M2 | 2500 |  |  |  | 0
11.24 | 18.11.012 | Revestimento em placa cerâmica esmaltada de 7,5x7,5 cm, assentado e rejuntado com argamassa industrializada | M2 | 300 |  |  |  | 0
11.25 | 18.11.022 | Revestimento em placa cerâmica esmaltada de 10x10 cm, assentado e rejuntado com argamassa industrializada | M2 | 300 |  |  |  | 0
11.26 | 18.11.032 | Revestimento em placa cerâmica esmaltada de 15x15 cm, tipo monocolor, assentado e rejuntado com argamassa industrializada | M2 | 300 |  |  |  | 0
11.27 | 18.11.042 | Revestimento em placa cerâmica esmaltada de 20x20 cm, tipo monocolor, assentado e rejuntado com argamassa industrializada | M2 | 300
11.28 | COMPOSIÇÃO 01 | Manutenção de Deck em madeira , substituição pontual de réguas cantos abaulados 10 x 2cm, protegidas duas demãos de sparlack cetol deck semi-brilho, em todas as faces. | m² | 250
12 |  | DIVISÓRIAS | [5 empty] | 0
12.1 | 14.30.020 | Divisória em placas de granilite com espessura de 3 cm | M2 | 10 |  | 0 |  | 0
12.2 | B.01.000.010124 | Graniteiro | h | 20 |  |  | 0 | 0 | M.O.
12.3 | B.01.000.010139 | Pedreiro | h | 20 |  |  | 0 | 0 | M.O.
12.4 | 14.30.070 | Divisória sanitária em painel laminado melamínico estrutural com perfis em alumínio, inclusive ferragem completa para vão de porta | M2 | 10 |  | 0 |  | 0
12.5 | 14.30.080 | Divisão para mictório em placas de mármore branco, com espessura de 3 cm | M2 | 2 |  |  |  | 0
13 |  | REPAROS EM COBERTURA E FORRO | [5 empty] | 0
13.1 | 15.01.010 | Estrutura de madeira tesourada para telha de barro - vãos até 7,00 m | M2 | 500
13.2 | 15.01.020 | Estrutura de madeira tesourada para telha de barro - vãos de 7,01 a 10,00 m | M2 | 500
13.3 | 15.01.030 | Estrutura de madeira tesourada para telha de barro - vãos de 10,01 a 13,00 m | M2 | 500
13.4 | 15.01.040 | Estrutura de madeira tesourada para telha de barro - vãos de 13,01 a 18,00 m | M2 | 500
13.5 | 15.20.040 | Recolocação de peças lineares em madeira com seção até 60 cm² | M | 1000
13.6 | 15.20.060 | Recolocação de peças lineares em madeira com seção superior a 60 cm² | M | 90
13.7 | 16.40.040 | Recolocação de cumeeiras e espigões de barro | M | 100
13.8 | 16.40.060 | Recolocação de telha de barro tipo colonial/paulistinha | M2 | 200 | 0
13.9 | 16.40.080 | Recolocação de telha de barro tipo plan | M2 | 200 | 0
13.10 | 16.40.140 | Recolocação de telha em fibrocimento ou CRFS, perfil ondulado | M2 | 150
13.11 | 16.40.150 | Recolocação de telha em fibrocimento ou CRFS, perfil modulado ou trapezoidal | M2 | 150
13.12 | 16.02.010 | Telha de barro tipo italiana | M2 | 3000
13.13 | 16.02.020 | Telha de barro tipo francesa | M2 | 1000
13.14 | 16.02.030 | Telha de barro tipo romana | M2 | 500
13.15 | 16.02.045 | Telha de barro colonial/paulista | M2 | 2500
13.16 | 16.02.060 | Telha de barro tipo plan | M2 | 500
13.17 | 16.02.120 | Emboçamento de beiral em telhas de barro | M | 1000
13.18 | SINAPI 94232 | AMARRAÇÃO DE TELHAS CERÂMICAS OU DE CONCRETO. AF_07/2019 | unidade | 4500 |  |  |  |  | SERV.
13.19 | 16.02.230 | Cumeeira de barro emboçado tipos: plan, romana, italiana, francesa e paulistinha | M | 2000
13.20 | 16.02.270 | Espigão de barro emboçado | M | 500
13.21 | 16.03.010 | Telhamento em cimento reforçado com fio sintético CRFS - perfil ondulado de 6 mm | M2 | 100
13.22 | 16.03.030 | Telhamento em cimento reforçado com fio sintético CRFS - perfil trapezoidal de 44 cm | M2 | 150
13.23 | 16.13.130 | Telhamento em chapa de aço com pintura poliéster, tipo sanduíche, espessura de 0,50 mm, com poliestireno expandido | M2 | 150
13.24 | 16.33.052 | Calha, rufo, afins em chapa galvanizada nº 24 - corte 0,50 m | M | 500
13.25 | 20.01.040 | Lambril em madeira macho/fêmea tarugado, exceto pinus | M2 | 250
13.26 | 22.01.010 | Forro em tábuas aparelhadas macho e fêmea de pinus | M2 | 1500
13.27 | 22.01.020 | Forro em tábuas aparelhadas macho e fêmea de pinus tarugado | M2 | 550
13.28 | 22.02.010 | Forro em placa de gesso liso fixo | M2 | 1500 |  | 0
13.29 | 22.02.030 | Forro em painéis de gesso acartonado, espessura de 12,5mm, fixo | M2 | 150 |  | 0
13.30 | 22.03.070 | Forro em lâmina de PVC | M2 | 1000 |  | 0
13.31 | 55.01.030 | Limpeza complementar com hidrojateamento | M2 | 6000
13.32 | 55.02.050 | Limpeza e desobstrução de canaletas ou tubulações de águas pluviais | M | 1500 | 0
14 |  | ESQUADRIAS, FERRAGENS E VIDROS | [5 empty] | 0
14.1 | 23.01.050 | Caixilho em madeira maxim-ar | M2 | 10
14.2 | 23.01.060 | Caixilho em madeira tipo veneziana de correr | M2 | 10
14.3 | 23.02.030 | Porta macho e fêmea com batente de madeira - 70 x 210 cm | UN | 4
14.4 | 23.02.040 | Porta macho e fêmea com batente de madeira - 80 x 210 cm | UN | 4
14.5 | 23.04.590 | Porta em laminado fenólico melamínico com acabamento liso, batente metálico - 70 x 210 cm | UN | 4
14.6 | 23.04.600 | Porta em laminado fenólico melamínico com acabamento liso, batente metálico - 80 x 210 cm | UN | 4
14.7 | 25.20.020 | Tela de proteção tipo mosquiteira removível, em fibra de vidro com revestimento em PVC e requadro em alumínio | M2 | 100 |  | 0
14.8 | 26.01.060 | Vidro liso transparente de 5 mm | M2 | 50
14.9 | 26.01.170 | Vidro liso laminado incolor de 10 mm | M2 | 5
14.10 | 26.02.300 | Vidro temperado neutro verde de 10 mm | M2 | 5
14.11 | 26.04.010 | Espelho em vidro cristal liso, espessura de 4 mm | M2 | 3
14.12 | 26.20.010 | Massa para vidro | M | 250
14.13 | 28.01.020 | Ferragem completa com maçaneta tipo alavanca, para porta externa com 1 folha | CJ | 50
14.14 | 28.01.030 | Ferragem completa com maçaneta tipo alavanca, para porta externa com 2 folhas | CJ | 25
14.15 | 28.01.040 | Ferragem completa com maçaneta tipo alavanca, para porta interna com 1 folha | CJ | 15
14.16 | 28.01.050 | Ferragem completa com maçaneta tipo alavanca, para porta interna com 2 folhas | CJ | 15
14.17 | 28.20.411 | Dobradiça em aço cromado de 3 1/2", para porta de até 21 kg | CJ | 100
14.18 | MERCADO 01 | Ferrolho com fecho / trinco redondo, em aco galvanizado / zincado, de sobrepor, com comprimento de 8" e espessura minima da chapa de 1,50 mm | cr | 50
14.19 | 23.20.040 | Recolocação de folhas de porta ou janela | un | 100 | 0 |  |  | 0
14.20 | MERCADO 02 | Puxador concha em latao cromado ou polido para porta ou janela de correr, 3x9cm | un | 100 |  |  | 0 | 0
14.21 | MERCADO 03 | Trilho "u" de aluminio, 40x40mm e roldana fixa dupla de latao com rolamento para porta ou janela de correr | m | 60 |  |  | 0 | 0
14.22 | B.01.000.010130 | Marceneiro | h | 350 |  |  | 0 | 0 | M.O.
14.23 | D.02.000.021005 | Madeira serrada em cambará, cedrinho, cumaru, eucalipto-citriodora, eucalipto-saligna, garapa, tuari, (viga de 6 x 12cm) | m³ | 5 |  |  | 0 | 0 | MAT
14.24 | B.09.000.039076 | Cola branca para piso, tacos madeira | kg | 35 |  |  | 0 | 0 | MAT
14.25 | MERCADO 04 | Levantador em latao fundido cromado e borboleta em ferro cromado, para janela tipo guilhotina | und | 50 |  |  | 0 | 0
14.26 | S.04.000.049579 | Serra circular | h | 350 |  |  | 0 | 0 | MAT
14.27 | H.08.000.031688 | Fecho tipo ´unho´ de 10 cm em latão cromado de embutir | und | 80 |  |  | 0 | 0 | MAT
14.28 | 28.01.550 | Fechadura bico de papagaio para porta de correr interna, chave bipartida, acabamento padrao medio | und | 65 |  |  |  | 0
14.29 | 04.10.060 | Retirada de dobradiça | un | 300 | 0 |  |  | 0
15 |  | SERVIÇOS EM MADEIRA |  |  |  |  | 0
15.1 | D.02.000.021005 | Madeira serrada em cambará, cedrinho, cumaru, eucalipto-citriodora, eucalipto-saligna, garapa, tuari, (viga de 6 x 12cm) | M3 | 20 |  | 0 | 0 | 0 | MAT
15.2 | D.02.000.021009 | Pontalete de cedrinho de 75 mm x 75 mm - 3ª construção | M | 250 |  |  | 0 | 0 | MAT
15.3 | D.02.000.021014 | Sarrafo de cedrinho 2,5 x 5 cm | M | 3500 |  |  | 0 | 0 | MAT
15.4 | D.02.000.021017 | Sarrafo de cedrinho 2,5 x 10 cm | M | 2500 |  |  | 0 | 0 | MAT
15.5 | D.02.000.021018 | Sarrafo de cedrinho bruto - 1´ x 3´ | M | 1000 |  |  | 0 | 0 | MAT
15.6 | D.02.000.021021 | Tábua cedrinho 25 mm x 300 mm de 3ª | M2 | 250 |  |  | 0 | 0 | MAT
15.7 | D.02.000.021043 | Madeira de cedrinho - bruto | M3 | 10 |  |  | 0 | 0 | MAT
15.8 | D.02.000.021052 | Estronca de eucalipto (mourão), com 15cm de diâmetro sem casca | M | 1000 |  |  | 0 | 0 | MAT
15.9 | D.02.000.021060 | Ripa em cambará, cedrinho, cupuíba, eucalipto-citriodora, eucalipto-saligna, garapa, itaúba, pinus-elioti, 12 mm x 50 mm | M | 3000 |  |  | 0 | 0 | MAT
15.10 | D.02.000.021066 | Sarrafo de cedrinho aparelhado 1 x 2´ | M | 1000 |  |  | 0 | 0 | MAT
15.11 | D.02.000.090166 | Tábua aparelhada em cambará, cedrinho, cupuíba, eucalipto-citriodora, eucalipto-saligna, garapa, pinus-elioti, itaúba, de 2,5 x 20,0 cm - testeira / tabeira | M | 1001 |  |  | 0 | 0 | MAT
15.12 | D.02.000.090635 | Madeira em cambará, cedrinho, eucalipto-citriodora, eucalipto-saligna, garapa, cupiúba, itaúba, de 5 x 20 cm - bruta | M | 1002 |  |  | 0 | 0 | MAT
15.13 | E.02.000.026760 | Prego diversas bitolas (referência 18 x 27) | KG | 50 |  |  | 0 | 0 | MAT
15.14 | E.02.000.027010 | Arame recozido nº 18 BWG | KG | 50 |  |  | 0 | 0 | MAT
15.15 | E.02.000.027011 | Arame tipo MIG, diâmetro de 0,80 a 1,20 mm | KG | 50 |  |  | 0 | 0 | MAT
15.16 | E.02.000.027018 | Arame farpado galvanizado fio Nº 16 BWG | M | 50 |  |  | 0 | 0 | MAT
15.17 | E.02.000.027025 | Arame galvanizado nº 16 BWG | KG | 50 |  |  | 0 | 0 | MAT
15.18 | E.02.000.090264 | Arame galvanizado nº 14 BWG | KG | 50 |  |  | 0 | 0 | MAT
15.19 | E.03.000.026504 | Gancho de 1/4´ com porca e arruela, 550 mm | UN | 50 |  |  | 0 | 0 | MAT
15.20 | E.03.000.026513 | Chumbador Fischer Bolt diâmetro = 1/2´ e comprimento = 4´ | UN | 50 |  |  | 0 | 0 | MAT
15.21 | E.03.000.026516 | Parafuso em latão com cabeça sextavada, com rosca mecânica de 3/8´ x 50mm | UN | 50 |  |  | 0 | 0 | MAT
15.22 | E.03.000.026548 | Parafuso cabeça chata com bucha plástica de 8 mm - 5,5 x 50 mm | UN | 50 |  |  | 0 | 0 | MAT
15.23 | E.03.000.026577 | Parafuso com rosca soberba 8 x 165mm | UN | 50 |  |  | 0 | 0 | MAT
15.24 | E.03.000.026651 | Gaxeta EPDM ref. 1619 da Day Brasil ou equivalente | M | 50 |  |  | 0 | 0 | MAT
15.25 | E.03.000.026652 | Gaxeta EPDM ref. 274 da Day Brasil ou equivalente | M | 50 |  |  | 0 | 0 | MAT
15.26 | E.03.000.026653 | Parafuso auto-atarraxante/auto-brocante em aço médio carbono, com acabamento zincado brando, de 12 x 38 mm - com arruela de vedação | UN | 200 |  |  | 0 | 0 | MAT
15.27 | E.03.000.026709 | Grapa ferro para cantoneira 1´ x 1/8´ 1,19 kg/m | UN | 50 |  |  | 0 | 0 | MAT
15.28 | E.03.000.026726 | Parafuso com arruela e bucha S8 de 4,8 x 50 mm, tipo panela | UN | 200 |  |  | 0 | 0 | MAT
15.29 | E.03.000.026733 | Parafusos niquelados para sanitários | UN | 50 |  |  | 0 | 0 | MAT
15.30 | E.03.000.026735 | Conjunto de fixação para lavatório (dois parafusos, duas buchas e quatro arruelas); ref. SP 7 01 da Deca ou equivalente | CJ | 50 |  |  | 0 | 0 | MAT
15.31 | E.03.000.026771 | Rebites de ferro zincado n° 8, comprimento de 6,10 mm, diâmetro nominal de 3 mm | KG | 50 |  |  | 0 | 0 | MAT
15.32 | E.03.000.049502 | Porca quadrada para parafuso M16 | UN | 50 |  |  | 0 | 0 | MAT
15.33 | E.03.000.049534 | Parafuso cabeça abaulada M16 x 45 mm | UN | 50 |  |  | 0 | 0 | MAT
15.34 | E.03.000.049550 | Parafuso cabeça quadrada M16 x 125 mm | UN | 50 |  |  | 0 | 0 | MAT
15.35 | E.03.000.049539 | Arruela quadrada de 50 mm com furo de 18 mm | UN | 50 |  |  | 0 | 0 | MAT
15.36 | E.03.000.049540 | Arruela quadrada 100 x 100 x 5 mm com furo de 18 mm | UN | 50 |  |  | 0 | 0 | MAT
15.37 | E.03.000.049550 | Parafuso cabeça quadrada M16 x 125 mm | UN | 50 |  |  | 0 | 0 | MAT
15.38 | E.03.000.049551 | Parafuso cabeça abaulada M16 x 150 mm | UN | 50 |  |  | 0 | 0 | MAT
15.39 | E.03.000.049552 | Parafuso cabeça quadrada M16 x 300 mm | UN | 50 |  |  | 0 | 0 | MAT
15.40 | E.03.000.049553 | Parafuso rosca dupla M16 x 450 mm | UN | 50 |  |  | 0 | 0 | MAT
15.41 | E.03.000.069519 | Conjunto para fixação de tanque | UN | 50 |  |  | 0 | 0 | MAT
15.42 | E.03.000.069568 | Parafuso e bucha de 8´ para fixação de louça sanitária | PAR | 50 |  |  | 0 | 0 | MAT
15.43 | E.03.000.090616 | Parafuso sextavado em aço inoxidável de 1/4" x 1 1/4"; ref. SXRI1/4X1.1/4A2 da Belenus, TEL5329 da Termotécnica ou equivalente | UN | 50 |  |  | 0 | 0 | MAT
15.44 | E.03.000.090617 | Arruela lisa em aço inoxidável de 1/4"; ref. 39136202 da Ciser, Inox 1/4" da Aciole, AL3/16A4 da Veppel ou equivalente | UN | 50 |  |  | 0 | 0 | MAT
15.45 | E.03.000.090618 | Porca sextavada em aço inoxidável de 1/4"; ref. Inox 1/4" da Ciser, TEL5314 da Termotécnica, Inox 304 1/4" da Walsywa ou equivalente | UN | 50 |  |  | 0 | 0 | MAT
15.46 | B.01.000.010111 | Carpinteiro | H | 650 |  |  | 0 | 0 | M.O.
15.47 | B.01.000.010112 | Ajudante de carpinteiro | H | 1000 |  |  | 0 | 0 | M.O.
16 |  | ACESSIBILIDADE | [5 empty] | 0
16.1 | 30.01.010 | Barra de apoio reta, para pessoas com mobilidade reduzida, em tubo de aço inoxidável de 1 1/2´ | M | 30 |  |  |  | 0
16.2 | 30.08.060 | Bacia sifonada de louça para pessoas com mobilidade reduzida - capacidade de 6 litros | UN | 10 |  |  |  | 0
16.3 | 30.08.040 | Lavatório de louça para canto sem coluna para pessoas com mobilidade reduzida | UN | 10 |  |  |  | 0
16.4 | B.07.000.024090 | Fita adesiva textura antiderrapante fosforescente/fotoluminescente para pisos, degraus, rampas, corredores/saídas de emergência, etc, cor preta, p/áreas internas/externas, alto tráfego, largura 5 cm, ref. Safety Walk Neon da 3M ou equivalente | m | 50 |  |  | 0 | 0 | MAT
17 |  | PINTURA E REVESTIMENTOS | [5 empty] | 0
17.1 | 33.01.040 | Estucamento e lixamento de concreto deteriorado | M2 | 33 |  |  |  | 0
17.2 | 33.10.010 | Tinta látex antimofo em massa, inclusive preparo | M2 | 10000 |  |  |  | 0
17.3 | 33.10.030 | Tinta acrílica antimofo em massa, inclusive preparo | M2 | 10000 |  |  |  | 0
17.4 | 33.01.060 | Imunizante para madeira | M2 | 10000 |  |  |  | 0
17.5 | 33.03.760 | Hidrorepelente incolor para fachada à base de silano-siloxano oligomérico disperso em água | M2 | 2500 |  |  |  | 0
17.6 | 33.05.010 | Verniz fungicida para madeira | M2 | 4600 |  |  |  | 0
17.7 | 33.11.050 | Esmalte à base água em superfície metálica, inclusive preparo | M2 | 80 |  |  |  | 0
18 |  | MANUTENÇÃO ELÉTRICA, DADOS E VOZ
18.1 | 36.03.010 | Caixa de medição tipo II (300 x 560 x 200) mm, padrão concessionárias | UN | 2 |  |  |  | 0
18.2 | 36.03.020 | Caixa de medição polifásica (500 x 600 x 200) mm, padrão concessionárias | UN | 2 |  |  |  | 0
18.3 | 36.20.060 | Braçadeira para fixação de eletroduto, até 4´ | UN | 33 |  |  |  | 0
18.4 | 36.20.140 | Cruzeta de madeira de 2400 mm | UN | 3 |  |  |  | 0
18.5 | 36.20.220 | Mudança de tap do transformador | UN | 1 | 0 |  |  | 0
18.6 | 36.20.260 | Óleo para transformador | L | 150 |  |  |  | 0
18.7 | 36.20.360 | Suporte de transformador em poste ou estaleiro | UN | 10 |  |  |  | 0
18.8 | 37.12.020 | Fusível tipo NH 00 de 6 A até 160 A | UN | 10 |  |  |  | 0
18.9 | 37.13.800 | Mini-disjuntor termomagnético, unipolar 127/220 V, corrente de 10 A até 32 A | UN | 35 |  |  |  | 0
18.10 | 37.13.810 | Mini-disjuntor termomagnético, unipolar 127/220 V, corrente de 40 A até 50 A | UN | 35 |  |  |  | 0
18.11 | 37.13.840 | Mini-disjuntor termomagnético, bipolar 220/380 V, corrente de 10 A até 32 A | UN | 35 |  |  |  | 0
18.12 | 37.13.850 | Mini-disjuntor termomagnético, bipolar 220/380 V, corrente de 40 A até 50 A | UN | 20 |  |  |  | 0
18.13 | 37.13.860 | Mini-disjuntor termomagnético, bipolar 220/380 V, corrente de 63 A | UN | 15 |  |  |  | 0
18.14 | 37.17.074 | Dispositivo diferencial residual de 25 A x 30 mA - 4 polos | UN | 20 |  |  |  | 0
18.15 | 37.20.080 | Barra de neutro e/ou terra | UN | 30 |  |  |  | 0
18.16 | 37.24.031 | Supressor de surto monofásico, corrente nominal 4 a 11 kA, Imax. de surto 12 até 15 kA | UN | 20 |  |  |  | 0
18.17 | 38.01.040 | Eletroduto de PVC rígido roscável de 3/4´ - com acessórios | M | 650 |  |  |  | 0
18.18 | 38.04.040 | Eletroduto galvanizado conforme NBR13057 - 3/4´ com acessórios | M | 650 |  |  |  | 0
18.19 | 38.13.030 | Eletroduto corrugado em polietileno de alta densidade, DN= 75 mm, com acessórios | M | 500 |  |  |  | 0
18.20 | 38.13.040 | Eletroduto corrugado em polietileno de alta densidade, DN= 100 mm, com acessórios | M | 250 |  |  |  | 0
18.21 | 38.15.010 | Eletroduto metálico flexível com capa em PVC de 3/4´ | M | 200 |  |  |  | 0
18.22 | 39.21.020 | Cabo de cobre flexível de 2,5 mm², isolamento 0,6/1kV - isolação HEPR 90°C | M | 1000 |  |  |  | 0
18.23 | 39.21.030 | Cabo de cobre flexível de 4 mm², isolamento 0,6/1kV - isolação HEPR 90°C | M | 800 |  |  |  | 0
18.24 | 39.21.040 | Cabo de cobre flexível de 6 mm², isolamento 0,6/1kV - isolação HEPR 90°C | M | 550 |  |  |  | 0
18.25 | 39.10.050 | Terminal de compressão para cabo de 2,5 mm² | UN | 100 |  |  |  | 0
18.26 | 39.10.060 | Terminal de pressão/compressão para cabo de 6 até 10 mm² | UN | 100 |  |  |  | 0
18.27 | 39.11.020 | Cabo telefônico CI, com 10 pares de 0,50 mm, para centrais telefônicas, equipamentos e rede interna | M | 33 |  |  |  | 0
18.28 | 39.18.100 | Cabo coaxial tipo RG 6 | M | 33 |  |  |  | 0
18.29 | 39.18.126 | Cabo para rede 24 AWG com 4 pares, categoria 6 | M | 33 |  |  |  | 0
18.30 | 40.04.080 | Tomada para telefone 4P, padrão TELEBRÁS, com placa | CJ | 5 |  |  |  | 0
18.31 | 40.04.096 | Tomada RJ 45 para rede de dados, com placa | UN | 50 |  |  |  | 0
18.32 | 40.04.450 | Tomada 2P+T de 10 A - 250 V, completa | CJ | 150 |  |  |  | 0
18.33 | 40.05.020 | Interruptor com 1 tecla simples e placa | CJ | 150 |  |  |  | 0
18.34 | 40.05.040 | Interruptor com 2 teclas simples e placa | CJ | 150 |  |  |  | 0
18.35 | 41.04.020 | Receptáculo de porcelana com parafuso de fixação com rosca E-27 | UN | 150 |  |  |  | 0
18.36 | 40.10.080 | Contator de potência 22 A/25 A - 2na+2nf | UN | 10 |  |  |  | 0
18.37 | 42.20.080 | Solda exotérmica conexão cabo-cabo horizontal em X, bitola do cabo de 16-16mm² a 35-35mm² | UN | 50 |  |  |  | 0
18.38 | 69.03.360 | Conector RJ-45 fêmea - categoria 6A | UN | 50 |  |  |  | 0
18.39 | 69.20.040 | Isolador roldana em porcelana de 72 x 72 mm | UN | 10 |  |  |  | 0
18.40 | 69.20.050 | Suporte para isolador roldana tipo DM, padrão TELEBRÁS | UN | 10 |  |  |  | 0
18.41 | 41.02.541 | Lâmpada LED tubular T8 com base G13, de 900 até 1050 Im - 9 a 10 W | UN | 150 |  |  |  | 0
18.42 | 41.02.580 | Lâmpada LED 13,5W, com base E-27, 1400 até 1510 lm | UN | 350 |  |  |  | 0
18.43 | 41.06.100 | Lâmpada halógena refletora PAR20, base E27 de 50 W - 220 V | UN | 60 |  |  |  | 0
18.44 | 41.07.420 | Lâmpada fluorescente compacta eletrônica "3U", base E27 de 15 W - 110 ou 220 V | UN | 100 |  |  |  | 0
18.45 | 41.07.430 | Lâmpada fluorescente compacta eletrônica "3U", base E27 de 20 W - 110 ou 220 V | UN | 100 |  |  |  | 0
18.46 | 41.07.440 | Lâmpada fluorescente compacta eletrônica "3U", base E27 de 23 W - 110 ou 220 V | UN | 100 |  |  |  | 0
18.47 | 41.08.010 | Transformador eletrônico para lâmpada halógena dicroica de 50 W - 220 V | UN | 30 |  |  |  | 0
18.48 | 41.14.070 | Luminária retangular de sobrepor tipo calha aberta, para 2 lâmpadas fluorescentes tubulares de 32 W | UN | 20 |  |  |  | 0
18.49 | 41.20.080 | Plafon plástico e/ou PVC para acabamento de ponto de luz, com soquete E-27 para lâmpada fluorescente compacta | UN | 400 |  |  |  | 0
18.50 | 41.20.120 | Recolocação de reator | UN | 50 | 0 |  |  | 0
18.51 | 41.20.130 | Recolocação de lâmpada | UN | 100 | 0 |  |  | 0
18.52 | 41.12.210 | Projetor LED modular, fluxo luminoso de 26294 lm, eficiência mínima de 125 l/W - 150 W/200 W | UN | 3 |  |  |  | 0
18.53 | 68.02.060 | Estrutura tipo M4 | UN | 3 |  |  |  | 0
18.54 | 68.01.810 | Poste de concreto circular, 600 kg, H = 12,00 m | UN | 4 |  |  |  | 0
18.55 | B.01.000.020119 | Engenheiro senior de elétrica | h | 100 |  |  | 0 | 0 | M.O.
18.56 | B.01.000.010115 | Eletricista | h | 500 |  |  | 0 | 0 | M.O.
18.57 | B.01.000.010117 | Eletrotécnico montador | h | 250 |  |  | 0 | 0 | M.O.
19 |  | MANUTENÇÃO HIDRÁULICA(ADUÇÃO, DISTRIBUIÇÃO E ESGOTO)
19.1 | 44.01.800 | Bacia sifonada com caixa de descarga acoplada sem tampa - 6 litros | CJ | 15 |  |  |  | 0
19.2 | 44.03.210 | Ducha cromada simples | UN | 10 |  |  |  | 0
19.3 | 44.03.380 | Torneira curta com rosca para uso geral, em latão fundido sem acabamento, DN= 3/4´ | UN | 30 |  |  |  | 0
19.4 | 44.20.010 | Sifão plástico sanfonado universal de 1´ | UN | 50 |  |  |  | 0
19.5 | 44.20.130 | Tubo de ligação para mictório, DN= 1/2´ | UN | 10 |  |  |  | 0
19.6 | 44.20.160 | Botão para válvula de descarga | UN | 60 |  |  |  | 0
19.7 | 44.20.180 | Reparo para válvula de descarga | UN | 60 |  |  |  | 0
19.8 | 44.20.230 | Tubo de ligação para sanitário | UN | 10 |  |  |  | 0
19.9 | 44.20.280 | Tampa de plástico para bacia sanitária | UN | 100 |  |  |  | 0
19.10 | 44.20.300 | Bolsa para bacia sanitária | UN | 650 |  |  |  | 0
19.11 | 46.01.020 | Tubo de PVC rígido soldável marrom, DN= 25 mm, (3/4´), inclusive conexões | M | 350 |  |  |  | 0
19.12 | 46.01.050 | Tubo de PVC rígido soldável marrom, DN= 50 mm, (1 1/2´), inclusive conexões | M | 200 |  |  |  | 0
19.13 | 46.01.070 | Tubo de PVC rígido soldável marrom, DN= 75 mm, (2 1/2´), inclusive conexões | M | 95 |  |  |  | 0
19.14 | 46.02.010 | Tubo de PVC rígido branco, pontas lisas, soldável, linha esgoto série normal, DN= 40 mm, inclusive conexões | M | 300 |  |  |  | 0
19.15 | 46.02.070 | Tubo de PVC rígido branco PxB com virola e anel de borracha, linha esgoto série normal, DN= 100 mm, inclusive conexões | M | 130 |  |  |  | 0
19.16 | 46.04.020 | Tubo de PVC rígido tipo PBA classe 15, DN= 75mm, (DE= 85mm), inclusive conexões | M | 150 |  |  |  | 0
19.17 | 46.10.200 | Tubo de cobre classe E, DN= 22mm (3/4´), inclusive conexões | M | 50 |  |  |  | 0
19.18 | 46.13.010 | Tubo em polietileno de alta densidade corrugado perfurado, DN= 3´, inclusive conexões | M | 200 |  |  |  | 0
19.19 | 47.01.020 | Registro de gaveta em latão fundido sem acabamento, DN= 3/4´ | UN | 100 |  |  |  | 0
19.20 | 47.01.180 | Válvula de esfera monobloco em latão, passagem plena, acionamento com alavanca, DN= 3/4´ | UN | 100 |  |  |  | 0
19.21 | 47.04.020 | Válvula de descarga com registro próprio, duplo acionamento limitador de fluxo, DN= 1 1/4´ | UN | 100 |  |  |  | 0
19.22 | 43.10.050 | Conjunto motor-bomba (centrífuga) 10 cv, monoestágio, Hman= 24 a 36 mca, Q= 53 a 45 m³/h | UN | 10 |  |  |  | 0
19.23 | 43.10.230 | Conjunto motor-bomba (centrífuga) 2 cv, monoestágio, Hman= 12 a 27 mca, Q= 25 a 8 m³/h | UN | 10 |  |  |  | 0
19.24 | 43.02.010 | Chuveiro frio em PVC, diâmetro de 10 cm | UN | 10 |  |  |  | 0
19.25 | 43.02.140 | Chuveiro elétrico de 5.500 W / 220 V em PVC | UN | 60 |  |  |  | 0
19.26 | 47.20.080 | Regulador de primeiro estágio de alta pressão até 2 kgf/cm², vazão de 90 kg GLP/hora | UN | 10 |  |  |  | 0
19.27 | 47.20.100 | Regulador de primeiro estágio de alta pressão até 1,3 kgf/cm², vazão de 50 kg GLP/hora | UN | 10 |  |  |  | 0
19.28 | 47.20.120 | Regulador de segundo estágio para gás, uso industrial, vazão até 12 kg GLP/hora | UN | 10 |  |  |  | 0
19.29 | 48.05.010 | Torneira de boia, DN= 3/4´ | UN | 50 |  |  |  | 0
19.30 | 48.20.020 | Limpeza de caixa d´água até 1.000 litros | UN | 250 |  |  |  | 0
19.31 | 48.20.040 | Limpeza de caixa d´água de 1.001 até 10.000 litros | UN | 100 |  |  |  | 0
19.32 | 55.02.012 | Limpeza de caixa de passagem, poço de visita ou bueiro | UN | 100 |  |  |  | 0
19.33 | 49.03.036 | Caixa de gordura em PVC com tampa reforçada - capacidade 19 litros | UN | 15 |  |  |  | 0
19.34 | 49.04.010 | Ralo seco em PVC rígido de 100 x 40 mm, com grelha | UN | 50 |  |  |  | 0
19.35 | 49.08.250 | Caixa de areia em PVC, diâmetro nominal de 100 mm | UN | 10 |  |  |  | 0
19.36 | 67.02.210 | Tela galvanizada revestida em poliamida, malha de 10 mm | M2 | 10 |  |  |  | 0
19.37 | MERCADO 06 | FOSSA SEPTICA BIODIGESTOR 1.300L FUNDO CONICO ACQUALIMP | und | 12 |  |  | 0 | 0
19.38 | 49.14.061 | SM01 Sumidouro - poço absorvente | M | 20 |  |  |  | 0
20 |  | MANUTENÇÃO DE COMBATE A INCÊNDIO | [5 empty] | 0
20.1 | 50.20.110 | Recarga de extintor de água pressurizada | L | 1000 |  | 0 |  | 0
20.2 | 50.10.120 | Extintor manual de pó químico seco ABC - capacidade de 6 kg | UN | 100 |  |  |  | 0
20.3 | 50.20.120 | Recarga de extintor de gás carbônico | KG | 350 |  | 0 |  | 0
20.4 | 50.20.130 | Recarga de extintor de pó químico seco | KG | 350 |  | 0 |  | 0
21 |  | AR CONDICIONADO
21.1 | MERCADO 07 | Limpeza e Higienização interna e externa de gabinetes, serpentinas, bandeja de captação de condensado e do dreno, da mangueira de dreno, do conjunto moto-ventilador e dos filtros de ar das unidades evaporadoras com suas respectivas condensadoras | un | 50 |  |  | 0 | 0
21.2 | MERCADO 08 | Complemento ou recarga total de gás refrigerante R-22 | un | 50 |  |  | 0 | 0
21.3 | MERCADO 09 | Execução de troca em tubulação de dreno com mangueira cristal e aplicação de nova vedação junto a transposição, dreno com até 3m | un | 50 |  |  | 0 | 0
21.4 | B.01.000.010117 | Eletrotécnico montador | h | 100 |  |  | 0 | 0 | M.O.
21.5 | MERCADO 10 | Fornecimento e troca de compressor | un | 10 |  |  | 0 | 0
22 |  | PAVIMENTAÇÃO PRIMÁRIA | [5 empty] | 0
22.1 | 54.01.050 | Compactação do subleito mínimo de 95% do PN | M3 | 650 |  |  |  | 0
22.2 | 54.01.220 | Base de bica corrida | M3 | 150 |  |  |  | 0
22.3 | 54.02.030 | Revestimento primário com pedra britada, compactação mínima de 95% do PN | M3 | 500 |  |  |  | 0
22.4 | 54.01.400 | Abertura de caixa até 25 cm, inclui escavação, compactação, transporte e preparo do sub-leito | M2 | 1000 |  |  |  | 0
22.5 | 54.04.340 | Pavimentação em lajota de concreto 35 MPa, espessura 6 cm, cor natural, tipos: raquete, retangular, sextavado e 16 faces, com rejunte em areia | M2 | 500 |  |  |  | 0
22.6 | 54.04.040 | Rejuntamento de paralelepípedo com areia | M2 | 500 |  |  |  | 0
22.7 | 54.20.120 | Reassentamento de pavimentação em lajota de concreto, espessura 6 cm, com rejunte em areia | M2 | 200 |  |  |  | 0
23 |  | SISTEMA SOLAR | [5 empty] | 0
23.1 | MERCADO 11 | Placa solar 2m² 330W policristlina | un | 30 |  |  | 0 | 0
23.2 | MERCADO 12 | Inversor híbrido off grid 3000w mppt | un | 3 |  |  | 0 | 0
23.3 | MERCADO 13 | Inversor grid tie 5000w mppt | un | 3 |  |  | 0 | 0
23.4 | MERCADO 14 | Inversor off grid 600w | un | 3 |  |  | 0 | 0
23.5 | MERCADO 15 | Controlador de carga solar 75V/15A 12/24V | un | 10 |  |  | 0 | 0
23.6 | MERCADO 16 | Bateria estacionária solar 220A/240A | un | 50 |  |  | 0 | 0
23.7 | MERCADO 17 | Sring Box 30A uma entrada e duas saídas 1000V | un | 2 |  |  | 0 | 0
23.8 | MERCADO 18 | Conector painel solar MC4 | un | 150 |  |  | 0 | 0
23.9 | B.01.000.010115 | Eletricista | h | 300 |  |  | 0 | 0 | M.O.
23.10 | B.01.000.010117 | Eletrotécnico montador | h | 450 |  |  | 0 | 0 | M.O.
23.11 | 39.21.231 | Cabo de cobre flexível de 3 x 2,5 mm², isolamento 0,6/1 kV - isolação HEPR 90°C | M | 30 |  |  |  | 0
23.12 | 39.21.234 | Cabo de cobre flexível de 3 x 10 mm², isolamento 0,6/1 kV - isolação HEPR 90°C | M | 30 |  |  |  | 0
23.13 | 39.21.236 | Cabo de cobre flexível de 3 x 25 mm², isolamento 0,6/1 kV - isolação HEPR 90°C | M | 30 |  |  |  | 0
23.14 | 39.10.050 | Terminal de compressão para cabo de 2,5 mm² | UN | 30 |  |  |  | 0
23.15 | 39.10.060 | Terminal de pressão/compressão para cabo de 6 até 10 mm² | UN | 15 |  |  |  | 0
23.16 | 39.10.080 | Terminal de pressão/compressão para cabo de 16 mm² | UN | 15 |  |  |  | 0
23.17 | 39.10.120 | Terminal de pressão/compressão para cabo de 25 mm² | UN | 10 |  |  |  | 0
23.18 | B.01.000.020119 | Engenheiro senior de elétrica | h | 60 |  |  |  | 0 | M.O.
23.19 | 37.13.800 | Mini-disjuntor termomagnético, unipolar 127/220 V, corrente de 10 A até 32 A | UN | 15 |  |  |  | 0
23.20 | 37.13.810 | Mini-disjuntor termomagnético, unipolar 127/220 V, corrente de 40 A até 50 A | UN | 15 |  |  |  | 0
23.21 | 37.13.840 | Mini-disjuntor termomagnético, bipolar 220/380 V, corrente de 10 A até 32 A | UN | 15 |  |  |  | 0
23.22 | 37.13.850 | Mini-disjuntor termomagnético, bipolar 220/380 V, corrente de 40 A até 50 A | UN | 15 |  |  |  | 0
23.23 | 37.13.860 | Mini-disjuntor termomagnético, bipolar 220/380 V, corrente de 63 A | UN | 8 |  |  |  | 0
24 |  | APOIO GRUPO GERADOR A COMBUSTÃO FÓSSIL | [5 empty] | 0
24.1 | B.01.000.010115 | Eletricista | h | 250 |  |  | 0 | 0 | M.O.
24.2 | B.01.000.010117 | Eletrotécnico montador | h | 250 |  |  | 0 | 0 | M.O.
24.3 | 39.03.170 | Cabo de cobre de 2,5 mm², isolamento 0,6/1 kV - isolação em PVC 70°C | M | 350 |  |  |  | 0
24.4 | 39.03.174 | Cabo de cobre de 4 mm², isolamento 0,6/1 kV - isolação em PVC 70°C | M | 350 |  |  |  | 0
24.5 | 39.03.178 | Cabo de cobre de 6 mm², isolamento 0,6/1 kV - isolação em PVC 70°C | M | 350 |  |  |  | 0
24.6 | B.01.000.020119 | Engenheiro senior de elétrica | h | 100 |  |  | 0 | 0 | M.O.
24.7 | MERCADO 19 | Oleo de Motor 15W 40 | litro | 100 |  |  | 0 | 0
24.8 | MERCADO 20 | Filtro de Ar - Motor a Diesel | un | 10 |  |  | 0 | 0
24.9 | MERCADO 21 | Filtro de Oleo de Motor a Diesel | un | 10 |  |  | 0 | 0
24.10 | MERCADO 22 | Filtro de Combustivel Diesel | un | 10 |  |  | 0 | 0
24.11 | FDE 09.05.081 | QUADRO COMANDO PARA CONJUNTO MOTOR BOMBA TRIFASICO DE 7.5 HP | un | 5 |  |  |  | 0 | SERV.
24.12 | EMBASA 60.20.05 | MONTAGEM E INSTALACAO DE PAINEL DE CONTROLE / RETIFICADORES | un | 10 |  |  |  | 0 | SERV.
24.13 | SBC 64565 | QUADRO TRANSFERENCIA AUTOMATICA P/GRUPO GERADOR ATE 150KVA | un | 3 |  |  |  | 0 | SERV.
24.14 | ORSE 7358 | Atenuador / silenciador de ruído de 85 db à 1,5m, para GMG - Grupo Motor Gerador de 150 kva (conjunto de aspiração, exaustão-900x1200x1000mm e painel acústico com porta-900x2100mm) | cj | 2 |  |  |  | 0 | SERV.
25 |  | SERVIÇOS FINAIS | [5 empty] | 0
25.1 | 55.01.020 | Limpeza final da obra | M2 | 1000 | 0 |  |  | 0
25.2 | 55.01.030 | Limpeza complementar com hidrojateamento | M2 | 1000 |  |  |  | 0
25.3 | 55.01.080 | Limpeza complementar e especial de peças e aparelhos sanitários | UN | 100 | 0 |  |  | 0
25.4 | 55.01.100 | Limpeza complementar e especial de vidros | M2 | 500 | 0 |  |  | 0
25.5 | 55.01.130 | Limpeza e lavagem de superfície revestida com material cerâmico ou pastilhas por hidrojateamento com rejuntamento | M2 | 500 |  |  |  | 0
25.6 | 55.02.010 | Limpeza de caixa de inspeção | UN | 500 | 0 |  |  | 0
25.7 | 55.02.012 | Limpeza de caixa de passagem, poço de visita ou bueiro | UN | 500 |  |  |  | 0
25.8 | 55.02.020 | Limpeza de fossa | M3 | 150 |  |  |  | 0
25.9 | 55.02.040 | Limpeza e desobstrução de boca de lobo | UN | 100 | 0 |  |  | 0
25.10 | 55.02.050 | Limpeza e desobstrução de canaletas ou tubulações de águas pluviais | M | 500 | 0 |  |  | 0
25.11 | 55.02.060 | Limpeza e desentupimento manual de tubulação de esgoto predial | M | 1000 | 0 |  |  | 0
26 |  | ACEIRO | [5 empty] | 0
26.1 | 02.09.030 | Limpeza manual do terreno, inclusive troncos até 5 cm de diâmetro, com caminhão à disposição dentro da obra, até o raio de 1 km | M2 | 50000
26.2 | COMPOSIÇÃO PU 01 | Limpeza de vegetação aceiros com trator de esteira D8 - lâmina, condutor e depósito do material nas laterais vegetação até 15cm de diâmetro | m² | 380000 |  |  | 0 | 0
26.3 | COMPOSIÇÃO PU 02 | Limpeza de vegetação aceiros com trator de esteira D8 - lâmina, condutor e depósito do material nas laterais vegetação entre 15cm e 50cm de diâmetro | m² | 200000 |  |  | 0 | 0
27 |  | REPAROS E MANUTENÇÃO EM AQUECEDOR A GÁS | [5 empty] | 0
27.1 | B.01.000.010507 | Montador eletromecânico | H | 150 |  |  | 0 | 0 | M.O.
27.2 | B.01.000.010115 | Eletricista | H | 150 |  |  | 0 | 0 | M.O.
27.3 | B.01.000.010118 | Encanador | H | 150 |  |  | 0 | 0 | M.O.
27.4 | 47.20.020 | Filtro ´Y´ em bronze para gás combustível, DN= 2´ | UN | 15 |  |  |  | 0
27.5 | 47.20.070 | Pigtail flexível, revestido com borracha sintética resistente, DN= 7/16´ comprimento até 1,00 m | UN | 20 |  |  |  | 0
27.6 | 47.20.190 | Chave de fluxo tipo palheta para tubulação de líquidos | UN | 20 |  |  |  | 0
27.7 | 47.01.010 | Registro de gaveta em latão fundido sem acabamento, DN= 1/2´ | UN | 20 |  |  |  | 0
27.8 | 47.01.020 | Registro de gaveta em latão fundido sem acabamento, DN= 3/4´ | UN | 20 |  |  |  | 0
27.9 | 47.01.170 | Válvula de esfera monobloco em latão, passagem plena, acionamento com alavanca, DN= 1/2´ | UN | 20 |  |  |  | 0
27.10 | 47.01.180 | Válvula de esfera monobloco em latão, passagem plena, acionamento com alavanca, DN= 3/4´ | UN | 20 |  |  |  | 0
27.11 | 46.10.010 | Tubo de cobre classe A, DN= 15mm (1/2´), inclusive conexões | M | 100 |  |  |  | 0
27.12 | 46.10.020 | Tubo de cobre classe A, DN= 22mm (3/4´), inclusive conexões | M | 100 |  |  |  | 0
27.13 | 45.20.020 | Cilindro de gás (GLP) de 45 kg, com carga | UN | 7 |  | 0 |  | 0
27.14 | 45.02.040 | Entrada completa de gás GLP com 2 cilindros de 45 kg | UN | 3 |  |  |  | 0
27.15 | 39.24.152 | Cabo de cobre flexível de 3 x 2,5 mm², isolamento 500 V - isolação PP 70°C | M | 50 |  |  |  | 0
27.16 | O.07.000.068503 | Luva de redução de 3/4´x 1/2´ para entrada de gás em latão | UN | 50 |  |  | 0 | 0 | MAT
27.17 | O.07.000.068516 | Bico escalonado para gás 3/8´ em latão | UN | 50 |  |  | 0 | 0 | MAT
|  | TOTAL | [5 empty] | 0
|  | ADMINISTRAÇÃO LOCAL (8,87%) | [5 empty] | 0
|  | BDI (25,94%) | [5 empty] | 0
|  | TOTAL +BDI | [5 empty] | 0

## LOTE 04 LITORAL NORTE
Item | Cód. CDHU | Serviços | Un | Qt | Valores (R$)
[5 empty] | PUMat | PUMO | PServ | Total
1 |  | VISITA E DIAGNÓSTICO | [5 empty] | 0
1.1 | COMPOSIÇÃO 02 | Remuneração de vistoria, diagnóstico e emissão de parecer/orçamento - I (critério no TdR) | unidade | 20
1.2 | COMPOSIÇÃO 03 | Remuneração de vistoria, diagnóstico e emissão de parecer/orçamento - II (critério no TdR) | unidade | 20
1.3 | COMPOSIÇÃO 04 | Remuneração de vistoria, diagnóstico e emissão de parecer/orçamento - III (critério no TdR) | unidade | 20
2 |  | SERVIÇOS INICIAIS | [5 empty] | 0
2.1 | 02.03.030 | Proteção de superfícies em geral com plástico bolha | M2 | 3500 |  |  |  | 0
2.2 | 02.03.110 | Tapume móvel para fechamento de áreas | M2 | 350 |  |  |  | 0
2.3 | 02.05.060 | Montagem e desmontagem de andaime torre metálica com altura até 10 m | M | 2500 | 0 |  |  | 0
2.4 | 02.08.020 | Placa de identificação para obra | M2 | 100 |  |  |  | 0
2.5 | 02.09.030 | Limpeza manual do terreno, inclusive troncos até 5 cm de diâmetro, com caminhão à disposição dentro da obra, até o raio de 1 km | M2 | 1000 |  |  |  | 0
2.6 | 02.09.040 | Limpeza mecanizada do terreno, inclusive troncos até 15 cm de diâmetro, com caminhão à disposição dentro e fora da obra, com transporte no raio de até 1 km | M2 | 1000 |  |  |  | 0
2.7 | 02.09.130 | Limpeza mecanizada do terreno, inclusive troncos com diâmetro acima de 15 cm até 50 cm, com caminhão à disposição dentro da obra, até o raio de 1 km | M2 | 1000 |  |  |  | 0
2.8 | 02.09.150 | Corte e derrubada de eucalipto (1° corte) - idade até 4 anos | M3 | 100 |  |  |  | 0
2.9 | 02.09.160 | Corte e derrubada de eucalipto (1° corte) - idade acima de 4 anos | M3 | 100 |  |  |  | 0
2.10 | 06.01.020 | Escavação manual em solo de 1ª e 2ª categoria em campo aberto | M3 | 100 | 0 |  |  | 0
2.11 | 06.01.040 | Escavação manual em solo brejoso em campo aberto | M3 | 1000 | 0 |  |  | 0
2.12 | 06.11.020 | Reaterro manual para simples regularização sem compactação | M3 | 1000 | 0 |  |  | 0
2.13 | 06.11.040 | Reaterro manual apiloado sem controle de compactação | M3 | 1000 | 0 |  |  | 0
2.14 | 07.02.020 | Escavação mecanizada de valas ou cavas com profundidade de até 2 m | M3 | 1500 |  |  |  | 0
2.15 | 07.11.040 | Reaterro compactado mecanizado de vala ou cava com rolo, mínimo de 95% PN | M3 | 1800 |  |  |  | 0
2.16 | 02.05.202 | Andaime torre metálico (1,5 x 1,5 m) com piso metálico | MXMES | 2500 |  |  |  | 0
2.17 | 02.05.212 | Andaime tubular fachadeiro com piso metálico e sapatas ajustáveis | M2MES | 2500 |  |  |  | 0
3 |  | DEMOLIÇÕES E RETIRADAS GERAIS
3.1 | 03.01.020 | Demolição manual de concreto simples | M3 | 2500 | 0 |  |  | 0
3.2 | 03.01.040 | Demolição manual de concreto armado | M3 | 100 | 0 |  |  | 0
3.3 | 03.03.060 | Demolição manual de revestimento em massa de piso | M2 | 1000 | 0 |  |  | 0
3.4 | 03.01.210 | Demolição mecanizada de concreto armado, inclusive fragmentação e acomodação do material | M3 | 50 |  |  |  | 0
3.5 | 03.02.020 | Demolição manual de alvenaria de fundação/embasamento | M3 | 80 | 0 |  |  | 0
3.6 | 03.02.040 | Demolição manual de alvenaria de elevação ou elemento vazado, incluindo revestimento | M3 | 500 | 0 |  |  | 0
3.7 | 03.03.040 | Demolição manual de revestimento em massa de parede ou teto | M2 | 3500 | 0 |  |  | 0
3.8 | 03.06.050 | Desmonte (levantamento) mecanizado de pavimento em paralelepípedo ou lajota de concreto, inclusive carregamento, transporte até 1 quilômetro e descarregamento | M2 | 1000
3.9 | 03.08.020 | Demolição manual de forro em estuque, inclusive sistema de fixação/tarugamento | M2 | 1000 | 0
3.10 | 03.08.200 | Demolição manual de painéis divisórias, inclusive montantes metálicos | M2 | 500 | 0
3.11 | 03.10.100 | Remoção de pintura em superfícies de madeira e/ou metálicas com lixamento | M2 | 6500
3.12 | 03.10.140 | Remoção de pintura em massa com lixamento | M2 | 5000
3.13 | 04.01.020 | Retirada de divisória em placa de madeira ou fibrocimento tarugada | M2 | 1000 | 0
3.14 | 04.01.100 | Retirada de cerca | M | 1000 | 0
3.15 | 04.02.020 | Retirada de peças lineares em madeira com seção até 60 cm² | M | 6500 | 0
3.16 | 04.02.070 | Retirada de estrutura em madeira tesoura - telhas perfil qualquer | M2 | 3500 | 0
3.17 | 04.02.140 | Retirada de estrutura metálica | KG | 8000 |  | 0
3.18 | 04.03.020 | Retirada de telhamento em barro | M2 | 2500 | 0
3.19 | 04.03.040 | Retirada de telhamento perfil e material qualquer, exceto barro | M2 | 1500 | 0
3.20 | 04.03.080 | Retirada de cumeeira, espigão ou rufo perfil qualquer | M | 1000 | 0
3.21 | 04.04.010 | Retirada de revestimento em pedra, granito ou mármore, em parede ou fachada | M2 | 500 | 0
3.22 | 04.04.040 | Retirada de degrau em pedra, granito ou mármore | M | 550 | 0
3.23 | 04.07.040 | Retirada de forro qualquer em placas ou tiras apoiadas | M2 | 1500 | 0
3.24 | 04.07.060 | Retirada de sistema de fixação ou tarugamento de forro | M2 | 1500 | 0
3.25 | 04.08.020 | Retirada de folha de esquadria em madeira | UN | 400 | 0
3.26 | 04.14.020 | Retirada de vidro ou espelho com raspagem da massa ou retirada de baguete | M2 | 400 | 0
3.27 | 04.14.040 | Retirada de esquadria em vidro | M2 | 400 | 0
4 |  | RETIRADA DE ESQUADRIAS | [5 empty] | 0
4.1 | 04.08.040 | Retirada de guarnição, moldura e peças lineares em madeira, fixadas | M | 400 | 0
4.2 | 04.08.060 | Retirada de batente com guarnição e peças lineares em madeira, chumbados | M | 650 | 0
4.3 | 04.09.020 | Retirada de esquadria metálica em geral | M2 | 250 | 0
4.4 | 04.10.080 | Retirada de peça ou acessório complementar em geral de esquadria | UN | 200 | 0
5 |  | RETIRADA DE INSTALAÇÕES HIDRÁULICAS | [5 empty] | 0
5.1 | 04.11.020 | Retirada de aparelho sanitário incluindo acessórios | UN | 200 | 0
5.2 | 04.11.030 | Retirada de bancada incluindo pertences | M2 | 30 | 0
5.3 | 04.11.040 | Retirada de complemento sanitário chumbado | UN | 65 | 0
5.4 | 04.11.060 | Retirada de complemento sanitário fixado ou de sobrepor | UN | 65 | 0
5.5 | 04.11.080 | Retirada de registro ou válvula embutidos | UN | 65 | 0
5.6 | 04.11.100 | Retirada de registro ou válvula aparentes | UN | 65 | 0
5.7 | 04.11.110 | Retirada de purificador/bebedouro | UN | 100 | 0
5.8 | 04.11.120 | Retirada de torneira ou chuveiro | UN | 100 | 0
5.9 | 04.11.140 | Retirada de sifão ou metais sanitários diversos | UN | 250 | 0
5.10 | 04.11.160 | Retirada de caixa de descarga de sobrepor ou acoplada | UN | 65 | 0
5.11 | 04.12.040 | Retirada de motor de bomba de recalque | UN | 15 | 0
5.12 | 04.12.020 | Retirada de conjunto motor-bomba | UN | 15 | 0
5.13 | 04.30.020 | Remoção de calha ou rufo | M | 1000 | 0
5.14 | 04.30.040 | Remoção de condutor aparente | M | 1500 | 0
5.15 | 04.30.060 | Remoção de tubulação hidráulica em geral, incluindo conexões, caixas e ralos | M | 1500 | 0
6 |  | RETIRADA DE INSTALAÇÕES ELÉTRICAS | [5 empty] | 0
6.1 | 04.17.020 | Remoção de aparelho de iluminação ou projetor fixo em teto, piso ou parede | UN | 400 | 0
6.2 | 04.17.040 | Remoção de aparelho de iluminação ou projetor fixo em poste ou braço | UN | 400 | 0
6.3 | 04.18.340 | Remoção de condulete | UN | 350 | 0
6.4 | 04.18.360 | Remoção de condutor aparente diâmetro externo acima de 6,5 mm | M | 200 | 0
6.5 | 04.18.370 | Remoção de condutor aparente diâmetro externo até 6,5 mm | M | 650 | 0
6.6 | 04.18.380 | Remoção de condutor embutido diâmetro externo acima de 6,5 mm | M | 200 | 0
6.7 | 04.18.390 | Remoção de condutor embutido diâmetro externo até 6,5 mm | M | 333 | 0
6.8 | 04.19.060 | Remoção de disjuntor termomagnético | UN | 33 | 0
6.9 | 04.19.120 | Remoção de interruptores, tomadas, botão de campainha ou cigarra | UN | 33 | 0
6.10 | 04.20.040 | Remoção de lâmpada | UN | 33 | 0
6.11 | 04.21.130 | Remoção de poste de concreto | UN | 20
6.12 | 04.21.140 | Remoção de poste metálico | UN | 20
6.13 | 04.21.150 | Remoção de poste de madeira | UN | 20 | 0
6.14 | 04.21.160 | Remoção de quadro de distribuição, chamada ou caixa de passagem | M2 | 30 | 0
6.15 | 04.21.200 | Remoção de reator para lâmpada | UN | 650 | 0
6.16 | 04.22.100 | Remoção de tubulação elétrica aparente com diâmetro externo acima de 50 mm | M | 100 | 0
6.17 | 04.22.110 | Remoção de tubulação elétrica aparente com diâmetro externo até 50 mm | M | 350 | 0
6.18 | 04.22.120 | Remoção de tubulação elétrica embutida com diâmetro externo acima de 50 mm | M | 350 | 0
6.19 | 04.22.130 | Remoção de tubulação elétrica embutida com diâmetro externo até 50 mm | M | 350 | 0
7 |  | TRANSPORTE E MOVIMENTAÇÃO DE ENTULHO | [5 empty] | 0
7.1 | 05.07.040 | Remoção de entulho separado de obra com caçamba metálica - terra, alvenaria, concreto, argamassa, madeira, papel, plástico ou metal | M3 | 1000
7.2 | 05.09.008 | Taxa de destinação de resíduo sólido em aterro - telhas cimento amianto | T | 15 |  | 0
8 |  | CONTENÇÃO | [5 empty] | 0
8.1 | 08.10.109 | Gabião tipo caixa em tela metálica, altura de 1 m, com revestimento liga zinco/alumínio, malha hexagonal 8/10 cm, fio diâmetro 2,7 mm, independente do formato ou utilização | M3 | 50
9 |  | PEQUENOS REPAROS EM CONCRETO | [5 empty] | 0
9.1 | 11.20.050 | Corte de junta de dilatação, com serra de disco diamantado para pisos | M | 100 |  | 0 |  | 0
9.2 | 11.20.090 | Selante endurecedor de concreto antipó | M2 | 650 |  |  |  | 0
9.3 | 11.20.120 | Reparo superficial com argamassa polimérica (tixotrópica), bicomponente | M3 | 2 |  |  |  | 0
9.4 | 11.20.130 | Tratamento de fissuras estáveis (não ativas) em elementos de concreto | M | 100 |  |  |  | 0
9.5 | 17.01.060 | Regularização de piso com nata de cimento e adesivo de alto desempenho | M2 | 1000 |  |  |  | 0
9.6 | 33.01.280 | Reparo de trincas rasas até 5 mm de largura, na massa | M | 200 |  |  |  | 0
9.7 | 17.01.040 | Lastro de concreto impermeabilizado | M3 | 10 |  |  |  | 0
9.8 | 17.01.020 | Argamassa de regularização e/ou proteção | M3 | 50 |  |  |  | 0
9.9 | 17.02.160 | Emboço desempenado com argamassa industrializada | M2 | 1000 |  |  |  | 0
10 |  | RECUPERAÇÃO DE PISO |  |  |  |  | 0 | 0
10.1 | 18.11.022 | Revestimento em placa cerâmica esmaltada de 10x10 cm, assentado e rejuntado com argamassa industrializada | M2 | 500
10.2 | 19.03.090 | Revestimento em pedra Miracema | M2 | 40
10.3 | 19.03.260 | Revestimento em pedra ardósia selecionada | M2 | 40
10.4 | 19.03.270 | Rodapé em pedra ardósia, altura de 7 cm | M | 40
10.5 | 19.03.290 | Peitoril e/ou soleira em ardósia, espessura de 2 cm e largura até 20 cm | M | 40
10.6 | 19.03.110 | Rodapé em pedra Miracema, altura de 11,5 cm | M | 40
10.7 | 17.01.020 | Argamassa de regularização e/ou proteção | M3 | 10
10.8 | 17.01.040 | Lastro de concreto impermeabilizado | M3 | 20
10.9 | 17.01.060 | Regularização de piso com nata de cimento e adesivo de alto desempenho | M2 | 550
10.10 | 17.03.020 | Cimentado desempenado | M2 | 550
10.11 | 17.03.040 | Cimentado desempenado e alisado (queimado) | M2 | 250
10.12 | 17.03.060 | Cimentado desempenado e alisado com corante (queimado) | M2 | 250
10.13 | 17.03.300 | Rodapé em cimentado desempenado e alisado com altura 5 cm | M | 250
10.14 | 17.05.020 | Piso com requadro em concreto simples sem controle de fck | M3 | 20
10.15 | 17.40.030 | Reparos em degrau e espelho de granilite - estucamento e polimento | M | 50
10.16 | 18.06.102 | Placa cerâmica esmaltada PEI-5 para área interna, grupo de absorção BIIb, resistência química B, assentado com argamassa colante industrializada | M2 | 600
10.17 | 18.06.103 | Rodapé em placa cerâmica esmaltada PEI-5 para área interna, grupo de absorção BIIb, resistência química B, assentado com argamassa colante industrializada | M | 600
10.18 | 18.06.400 | Rejuntamento em placas cerâmicas com cimento branco, juntas acima de 3 até 5 mm | M2 | 350
11 |  | RECUPERAÇÃO DE PAREDE |  |  |  |  | 0 | 0
11.1 | 14.01.020 | Alvenaria de embasamento em tijolo maciço comum | M3 | 50 |  |  |  | 0
11.2 | 14.01.050 | Alvenaria de embasamento em bloco de concreto de 14 x 19 x 39 cm - classe A | M2 | 500 |  |  |  | 0
11.3 | 14.01.060 | Alvenaria de embasamento em bloco de concreto de 19 x 19 x 39 cm - classe A | M2 | 500 |  |  |  | 0
11.4 | 14.02.020 | Alvenaria de elevação de 1/4 tijolo maciço comum | M2 | 500 |  |  |  | 0
11.5 | 14.02.030 | Alvenaria de elevação de 1/2 tijolo maciço comum | M2 | 500 |  |  |  | 0
11.6 | 14.02.040 | Alvenaria de elevação de 1 tijolo maciço comum | M2 | 250 |  |  |  | 0
11.7 | 14.02.050 | Alvenaria de elevação de 1 1/2 tijolo maciço comum | M2 | 150 |  |  |  | 0
11.8 | 14.02.070 | Alvenaria de elevação de 1/2 tijolo maciço aparente | M2 | 200 |  |  |  | 0
11.9 | 14.02.080 | Alvenaria de elevação de 1 tijolo maciço aparente | M2 | 100 |  |  |  | 0
11.10 | 14.04.200 | Alvenaria de bloco cerâmico de vedação de 9 cm | M2 | 500 |  |  |  | 0
11.11 | 14.04.210 | Alvenaria de bloco cerâmico de vedação de 14 cm | M2 | 1000 |  |  |  | 0
11.12 | 14.04.220 | Alvenaria de bloco cerâmico de vedação de 19 cm | M2 | 500 |  |  |  | 0
11.13 | 14.05.050 | Alvenaria de bloco cerâmico estrutural de 14 cm | M2 | 500 |  |  |  | 0
11.14 | 14.05.060 | Alvenaria de bloco cerâmico estrutural de 19 cm | M2 | 500 |  |  |  | 0
11.15 | 20.01.040 | Lambril em madeira macho/fêmea tarugado, exceto pinus | M2 | 750 |  |  |  | 0
11.16 | 14.20.010 | Vergas, contravergas e pilaretes de concreto armado | M3 | 10 |  |  |  | 0
11.17 | 14.20.020 | Cimalha em concreto com pingadeira | M | 500 |  |  |  | 0
11.18 | 17.02.020 | Chapisco | M2 | 2500 |  |  |  | 0
11.19 | 17.02.040 | Chapisco com adesivo de alto desempenho | M2 | 2500 |  |  |  | 0
11.20 | 17.02.120 | Emboço comum | M2 | 2500 |  |  |  | 0
11.21 | 17.02.140 | Emboço desempenado com espuma de poliéster | M2 | 2500 |  |  |  | 0
11.22 | 17.02.160 | Emboço desempenado com argamassa industrializada | M2 | 1000 |  |  |  | 0
11.23 | 17.02.220 | Reboco | M2 | 2500 |  |  |  | 0
11.24 | 18.11.012 | Revestimento em placa cerâmica esmaltada de 7,5x7,5 cm, assentado e rejuntado com argamassa industrializada | M2 | 300 |  |  |  | 0
11.25 | 18.11.022 | Revestimento em placa cerâmica esmaltada de 10x10 cm, assentado e rejuntado com argamassa industrializada | M2 | 300 |  |  |  | 0
11.26 | 18.11.032 | Revestimento em placa cerâmica esmaltada de 15x15 cm, tipo monocolor, assentado e rejuntado com argamassa industrializada | M2 | 300 |  |  |  | 0
11.27 | 18.11.042 | Revestimento em placa cerâmica esmaltada de 20x20 cm, tipo monocolor, assentado e rejuntado com argamassa industrializada | M2 | 300 |  |  |  | 0
11.28 | COMPOSIÇÃO 01 | Manutenção de Deck em madeira , substituição pontual de réguas cantos abaulados 10 x 2cm, protegidas duas demãos de sparlack cetol deck semi-brilho, em todas as faces. | m² | 250
12 |  | DIVISÓRIAS | [5 empty] | 0
12.1 | 14.30.020 | Divisória em placas de granilite com espessura de 3 cm | M2 | 10 |  | 0 |  | 0
12.2 | B.01.000.010124 | Graniteiro | h | 20 |  |  | 0 | 0 | M.O.
12.3 | B.01.000.010139 | Pedreiro | h | 20 |  |  | 0 | 0 | M.O.
12.4 | 14.30.070 | Divisória sanitária em painel laminado melamínico estrutural com perfis em alumínio, inclusive ferragem completa para vão de porta | M2 | 10 |  | 0 |  | 0
12.5 | 14.30.080 | Divisão para mictório em placas de mármore branco, com espessura de 3 cm | M2 | 2 |  |  |  | 0
13 |  | REPAROS EM COBERTURA E FORRO | [5 empty] | 0
13.1 | 15.01.010 | Estrutura de madeira tesourada para telha de barro - vãos até 7,00 m | M2 | 500 |  |  |  | 0
13.2 | 15.01.020 | Estrutura de madeira tesourada para telha de barro - vãos de 7,01 a 10,00 m | M2 | 500 |  |  |  | 0
13.3 | 15.01.030 | Estrutura de madeira tesourada para telha de barro - vãos de 10,01 a 13,00 m | M2 | 500 |  |  |  | 0
13.4 | 15.01.040 | Estrutura de madeira tesourada para telha de barro - vãos de 13,01 a 18,00 m | M2 | 500 |  |  |  | 0
13.5 | 15.20.040 | Recolocação de peças lineares em madeira com seção até 60 cm² | M | 1000 |  |  |  | 0
13.6 | 15.20.060 | Recolocação de peças lineares em madeira com seção superior a 60 cm² | M | 90 |  |  |  | 0
13.7 | 16.40.040 | Recolocação de cumeeiras e espigões de barro | M | 100 |  |  |  | 0
13.8 | 16.40.060 | Recolocação de telha de barro tipo colonial/paulistinha | M2 | 200 | 0 |  |  | 0
13.9 | 16.40.080 | Recolocação de telha de barro tipo plan | M2 | 200 | 0 |  |  | 0
13.10 | 16.40.140 | Recolocação de telha em fibrocimento ou CRFS, perfil ondulado | M2 | 150 |  |  |  | 0
13.11 | 16.40.150 | Recolocação de telha em fibrocimento ou CRFS, perfil modulado ou trapezoidal | M2 | 150 |  |  |  | 0
13.12 | 16.02.010 | Telha de barro tipo italiana | M2 | 3000 |  |  |  | 0
13.13 | 16.02.020 | Telha de barro tipo francesa | M2 | 1000 |  |  |  | 0
13.14 | 16.02.030 | Telha de barro tipo romana | M2 | 500 |  |  |  | 0
13.15 | 16.02.045 | Telha de barro colonial/paulista | M2 | 2500 |  |  |  | 0
13.16 | 16.02.060 | Telha de barro tipo plan | M2 | 500 |  |  |  | 0
13.17 | 16.02.120 | Emboçamento de beiral em telhas de barro | M | 1000 |  |  |  | 0
13.18 | SINAPI 94232 | AMARRAÇÃO DE TELHAS CERÂMICAS OU DE CONCRETO. AF_07/2019 | unidade | 4500 |  |  |  | 0 | SERV.
13.19 | 16.02.230 | Cumeeira de barro emboçado tipos: plan, romana, italiana, francesa e paulistinha | M | 2000 |  |  |  | 0
13.20 | 16.02.270 | Espigão de barro emboçado | M | 500 |  |  |  | 0
13.21 | 16.03.010 | Telhamento em cimento reforçado com fio sintético CRFS - perfil ondulado de 6 mm | M2 | 100 |  |  |  | 0
13.22 | 16.03.030 | Telhamento em cimento reforçado com fio sintético CRFS - perfil trapezoidal de 44 cm | M2 | 150 |  |  |  | 0
13.23 | 16.13.130 | Telhamento em chapa de aço com pintura poliéster, tipo sanduíche, espessura de 0,50 mm, com poliestireno expandido | M2 | 150 |  |  |  | 0
13.24 | 16.33.052 | Calha, rufo, afins em chapa galvanizada nº 24 - corte 0,50 m | M | 500 |  |  |  | 0
13.25 | 20.01.040 | Lambril em madeira macho/fêmea tarugado, exceto pinus | M2 | 250 |  |  |  | 0
13.26 | 22.01.010 | Forro em tábuas aparelhadas macho e fêmea de pinus | M2 | 1500 |  |  |  | 0
13.27 | 22.01.020 | Forro em tábuas aparelhadas macho e fêmea de pinus tarugado | M2 | 550
13.28 | 22.02.010 | Forro em placa de gesso liso fixo | M2 | 1500 |  | 0 |  | 0
13.29 | 22.02.030 | Forro em painéis de gesso acartonado, espessura de 12,5mm, fixo | M2 | 150 |  | 0 |  | 0
13.30 | 22.03.070 | Forro em lâmina de PVC | M2 | 1000 |  | 0 |  | 0
13.31 | 55.01.030 | Limpeza complementar com hidrojateamento | M2 | 6000 |  |  |  | 0
13.32 | 55.02.050 | Limpeza e desobstrução de canaletas ou tubulações de águas pluviais | M | 1500 | 0 |  |  | 0
14 |  | ESQUADRIAS, FERRAGENS E VIDROS | [5 empty] | 0
14.1 | 23.01.050 | Caixilho em madeira maxim-ar | M2 | 10 |  |  |  | 0
14.2 | 23.01.060 | Caixilho em madeira tipo veneziana de correr | M2 | 10 |  |  |  | 0
14.3 | 23.02.030 | Porta macho e fêmea com batente de madeira - 70 x 210 cm | UN | 4 |  |  |  | 0
14.4 | 23.02.040 | Porta macho e fêmea com batente de madeira - 80 x 210 cm | UN | 4 |  |  |  | 0
14.5 | 23.04.590 | Porta em laminado fenólico melamínico com acabamento liso, batente metálico - 70 x 210 cm | UN | 4 |  |  |  | 0
14.6 | 23.04.600 | Porta em laminado fenólico melamínico com acabamento liso, batente metálico - 80 x 210 cm | UN | 4
14.7 | 25.20.020 | Tela de proteção tipo mosquiteira removível, em fibra de vidro com revestimento em PVC e requadro em alumínio | M2 | 100 |  | 0 |  | 0
14.8 | 26.01.060 | Vidro liso transparente de 5 mm | M2 | 50 |  |  |  | 0
14.9 | 26.01.170 | Vidro liso laminado incolor de 10 mm | M2 | 5 |  |  |  | 0
14.10 | 26.02.300 | Vidro temperado neutro verde de 10 mm | M2 | 5 |  |  |  | 0
14.11 | 26.04.010 | Espelho em vidro cristal liso, espessura de 4 mm | M2 | 3 |  | 0 |  | 0
14.12 | 26.20.010 | Massa para vidro | M | 250 |  |  |  | 0
14.13 | 28.01.020 | Ferragem completa com maçaneta tipo alavanca, para porta externa com 1 folha | CJ | 50 |  |  |  | 0
14.14 | 28.01.030 | Ferragem completa com maçaneta tipo alavanca, para porta externa com 2 folhas | CJ | 25 |  |  |  | 0
14.15 | 28.01.040 | Ferragem completa com maçaneta tipo alavanca, para porta interna com 1 folha | CJ | 15 |  |  |  | 0
14.16 | 28.01.050 | Ferragem completa com maçaneta tipo alavanca, para porta interna com 2 folhas | CJ | 15 |  |  |  | 0
14.17 | 28.20.411 | Dobradiça em aço cromado de 3 1/2", para porta de até 21 kg | CJ | 100 |  |  |  | 0
14.18 | MERCADO 01 | Ferrolho com fecho / trinco redondo, em aco galvanizado / zincado, de sobrepor, com comprimento de 8" e espessura minima da chapa de 1,50 mm | cr | 50 |  |  | 0 | 0
14.19 | 23.20.040 | Recolocação de folhas de porta ou janela | un | 100 | 0 |  |  | 0
14.20 | MERCADO 02 | Puxador concha em latao cromado ou polido para porta ou janela de correr, 3x9cm | un | 100 |  |  | 0 | 0
14.21 | MERCADO 03 | Trilho "u" de aluminio, 40x40mm e roldana fixa dupla de latao com rolamento para porta ou janela de correr | m | 60 |  |  | 0 | 0
14.22 | B.01.000.010130 | Marceneiro | h | 350 |  |  | 0 | 0 | M.O.
14.23 | D.02.000.021005 | Madeira serrada em cambará, cedrinho, cumaru, eucalipto-citriodora, eucalipto-saligna, garapa, tuari, (viga de 6 x 12cm) | m³ | 5 |  |  | 0 | 0 | MAT
14.24 | B.09.000.039076 | Cola branca para piso, tacos madeira | kg | 35 |  |  | 0 | 0 | MAT
14.25 | MERCADO 04 | Levantador em latao fundido cromado e borboleta em ferro cromado, para janela tipo guilhotina | und | 50 |  |  | 0 | 0
14.26 | S.04.000.049579 | Serra circular | h | 350 |  |  | 0 | 0 | MAT
14.27 | H.08.000.031688 | Fecho tipo ´unho´ de 10 cm em latão cromado de embutir | und | 80 |  |  | 0 | 0 | MAT
14.28 | 28.01.550 | Fechadura bico de papagaio para porta de correr interna, chave bipartida, acabamento padrao medio | und | 65 |  |  |  | 0
14.29 | 04.10.060 | Retirada de dobradiça | un | 300 | 0 |  |  | 0
15 |  | SERVIÇOS EM MADEIRA |  |  |  |  | 0 | 0
15.1 | D.02.000.021005 | Madeira serrada em cambará, cedrinho, cumaru, eucalipto-citriodora, eucalipto-saligna, garapa, tuari, (viga de 6 x 12cm) | M3 | 20 |  | 0 | 0 | 0 | MAT
15.2 | D.02.000.021009 | Pontalete de cedrinho de 75 mm x 75 mm - 3ª construção | M | 250 |  |  | 0 | 0 | MAT
15.3 | D.02.000.021014 | Sarrafo de cedrinho 2,5 x 5 cm | M | 3500 |  |  | 0 | 0 | MAT
15.4 | D.02.000.021017 | Sarrafo de cedrinho 2,5 x 10 cm | M | 2500 |  |  | 0 | 0 | MAT
15.5 | D.02.000.021018 | Sarrafo de cedrinho bruto - 1´ x 3´ | M | 1000 |  |  | 0 | 0 | MAT
15.6 | D.02.000.021021 | Tábua cedrinho 25 mm x 300 mm de 3ª | M2 | 250 |  |  | 0 | 0 | MAT
15.7 | D.02.000.021043 | Madeira de cedrinho - bruto | M3 | 10 |  |  | 0 | 0 | MAT
15.8 | D.02.000.021052 | Estronca de eucalipto (mourão), com 15cm de diâmetro sem casca | M | 1000 |  |  | 0 | 0 | MAT
15.9 | D.02.000.021060 | Ripa em cambará, cedrinho, cupuíba, eucalipto-citriodora, eucalipto-saligna, garapa, itaúba, pinus-elioti, 12 mm x 50 mm | M | 3000 |  |  | 0 | 0 | MAT
15.10 | D.02.000.021066 | Sarrafo de cedrinho aparelhado 1 x 2´ | M | 1000 |  |  | 0 | 0 | MAT
15.11 | D.02.000.090166 | Tábua aparelhada em cambará, cedrinho, cupuíba, eucalipto-citriodora, eucalipto-saligna, garapa, pinus-elioti, itaúba, de 2,5 x 20,0 cm - testeira / tabeira | M | 1001 |  |  | 0 | 0 | MAT
15.12 | D.02.000.090635 | Madeira em cambará, cedrinho, eucalipto-citriodora, eucalipto-saligna, garapa, cupiúba, itaúba, de 5 x 20 cm - bruta | M | 1002 |  |  | 0 | 0 | MAT
15.13 | E.02.000.026760 | Prego diversas bitolas (referência 18 x 27) | KG | 50 |  |  | 0 | 0 | MAT
15.14 | E.02.000.027010 | Arame recozido nº 18 BWG | KG | 50 |  |  | 0 | 0 | MAT
15.15 | E.02.000.027011 | Arame tipo MIG, diâmetro de 0,80 a 1,20 mm | KG | 50 |  |  | 0 | 0 | MAT
15.16 | E.02.000.027018 | Arame farpado galvanizado fio Nº 16 BWG | M | 50 |  |  | 0 | 0 | MAT
15.17 | E.02.000.027025 | Arame galvanizado nº 16 BWG | KG | 50 |  |  | 0 | 0 | MAT
15.18 | E.02.000.090264 | Arame galvanizado nº 14 BWG | KG | 50 |  |  | 0 | 0 | MAT
15.19 | E.03.000.026504 | Gancho de 1/4´ com porca e arruela, 550 mm | UN | 50 |  |  | 0 | 0 | MAT
15.20 | E.03.000.026513 | Chumbador Fischer Bolt diâmetro = 1/2´ e comprimento = 4´ | UN | 50 |  |  | 0 | 0 | MAT
15.21 | E.03.000.026516 | Parafuso em latão com cabeça sextavada, com rosca mecânica de 3/8´ x 50mm | UN | 50 |  |  | 0 | 0 | MAT
15.22 | E.03.000.026548 | Parafuso cabeça chata com bucha plástica de 8 mm - 5,5 x 50 mm | UN | 50 |  |  | 0 | 0 | MAT
15.23 | E.03.000.026577 | Parafuso com rosca soberba 8 x 165mm | UN | 50 |  |  | 0 | 0 | MAT
15.24 | E.03.000.026651 | Gaxeta EPDM ref. 1619 da Day Brasil ou equivalente | M | 50 |  |  | 0 | 0 | MAT
15.25 | E.03.000.026652 | Gaxeta EPDM ref. 274 da Day Brasil ou equivalente | M | 50 |  |  | 0 | 0 | MAT
15.26 | E.03.000.026653 | Parafuso auto-atarraxante/auto-brocante em aço médio carbono, com acabamento zincado brando, de 12 x 38 mm - com arruela de vedação | UN | 200 |  |  | 0 | 0 | MAT
15.27 | E.03.000.026709 | Grapa ferro para cantoneira 1´ x 1/8´ 1,19 kg/m | UN | 50 |  |  | 0 | 0 | MAT
15.28 | E.03.000.026726 | Parafuso com arruela e bucha S8 de 4,8 x 50 mm, tipo panela | UN | 200 |  |  | 0 | 0 | MAT
15.29 | E.03.000.026733 | Parafusos niquelados para sanitários | UN | 50 |  |  | 0 | 0 | MAT
15.30 | E.03.000.026735 | Conjunto de fixação para lavatório (dois parafusos, duas buchas e quatro arruelas); ref. SP 7 01 da Deca ou equivalente | CJ | 50 |  |  | 0 | 0 | MAT
15.31 | E.03.000.026771 | Rebites de ferro zincado n° 8, comprimento de 6,10 mm, diâmetro nominal de 3 mm | KG | 50 |  |  | 0 | 0 | MAT
15.32 | E.03.000.049502 | Porca quadrada para parafuso M16 | UN | 50 |  |  | 0 | 0 | MAT
15.33 | E.03.000.049534 | Parafuso cabeça abaulada M16 x 45 mm | UN | 50 |  |  | 0 | 0 | MAT
15.34 | E.03.000.049550 | Parafuso cabeça quadrada M16 x 125 mm | UN | 50 |  |  | 0 | 0 | MAT
15.35 | E.03.000.049539 | Arruela quadrada de 50 mm com furo de 18 mm | UN | 50 |  |  | 0 | 0 | MAT
15.36 | E.03.000.049540 | Arruela quadrada 100 x 100 x 5 mm com furo de 18 mm | UN | 50 |  |  | 0 | 0 | MAT
15.37 | E.03.000.049550 | Parafuso cabeça quadrada M16 x 125 mm | UN | 50 |  |  | 0 | 0 | MAT
15.38 | E.03.000.049551 | Parafuso cabeça abaulada M16 x 150 mm | UN | 50 |  |  | 0 | 0 | MAT
15.39 | E.03.000.049552 | Parafuso cabeça quadrada M16 x 300 mm | UN | 50 |  |  | 0 | 0 | MAT
15.40 | E.03.000.049553 | Parafuso rosca dupla M16 x 450 mm | UN | 50 |  |  | 0 | 0 | MAT
15.41 | E.03.000.069519 | Conjunto para fixação de tanque | UN | 50 |  |  | 0 | 0 | MAT
15.42 | E.03.000.069568 | Parafuso e bucha de 8´ para fixação de louça sanitária | PAR | 50 |  |  | 0 | 0 | MAT
15.43 | E.03.000.090616 | Parafuso sextavado em aço inoxidável de 1/4" x 1 1/4"; ref. SXRI1/4X1.1/4A2 da Belenus, TEL5329 da Termotécnica ou equivalente | UN | 50 |  |  | 0 | 0 | MAT
15.44 | E.03.000.090617 | Arruela lisa em aço inoxidável de 1/4"; ref. 39136202 da Ciser, Inox 1/4" da Aciole, AL3/16A4 da Veppel ou equivalente | UN | 50 |  |  | 0 | 0 | MAT
15.45 | E.03.000.090618 | Porca sextavada em aço inoxidável de 1/4"; ref. Inox 1/4" da Ciser, TEL5314 da Termotécnica, Inox 304 1/4" da Walsywa ou equivalente | UN | 50 |  |  | 0 | 0 | MAT
15.46 | B.01.000.010111 | Carpinteiro | H | 650 |  |  | 0 | 0 | M.O.
15.47 | B.01.000.010112 | Ajudante de carpinteiro | H | 1000 |  |  | 0 | 0 | M.O.
15.45 | E.03.000.090618 | Porca sextavada em aço inoxidável de 1/4"; ref. Inox 1/4" da Ciser, TEL5314 da Termotécnica, Inox 304 1/4" da Walsywa ou equivalente | UN | 50 |  |  | 0 | 0 | MAT
15.46 | B.01.000.010111 | Carpinteiro | H | 1500 |  |  | 0 | 0 | M.O.
15.47 | B.01.000.010112 | Ajudante de carpinteiro | H | 1500 |  |  | 0 | 0 | M.O.
16 |  | ACESSIBILIDADE | [5 empty] | 0
16.1 | 30.01.010 | Barra de apoio reta, para pessoas com mobilidade reduzida, em tubo de aço inoxidável de 1 1/2´ | M | 30 |  |  |  | 0
16.2 | 30.08.060 | Bacia sifonada de louça para pessoas com mobilidade reduzida - capacidade de 6 litros | UN | 10 |  |  |  | 0
16.3 | 30.08.040 | Lavatório de louça para canto sem coluna para pessoas com mobilidade reduzida | UN | 10 |  |  |  | 0
16.4 | B.07.000.024090 | Fita adesiva textura antiderrapante fosforescente/fotoluminescente para pisos, degraus, rampas, corredores/saídas de emergência, etc, cor preta, p/áreas internas/externas, alto tráfego, largura 5 cm, ref. Safety Walk Neon da 3M ou equivalente | m | 50 |  |  | 0 | 0 | MAT
17 |  | PINTURA E REVESTIMENTOS | [5 empty] | 0
17.1 | 33.01.040 | Estucamento e lixamento de concreto deteriorado | M2 | 33 |  |  |  | 0
17.2 | 33.10.010 | Tinta látex antimofo em massa, inclusive preparo | M2 | 10000 |  |  |  | 0
17.3 | 33.10.030 | Tinta acrílica antimofo em massa, inclusive preparo | M2 | 10000 |  |  |  | 0
17.4 | 33.01.060 | Imunizante para madeira | M2 | 10000 |  |  |  | 0
17.5 | 33.03.760 | Hidrorepelente incolor para fachada à base de silano-siloxano oligomérico disperso em água | M2 | 2500 |  |  |  | 0
17.6 | 33.05.010 | Verniz fungicida para madeira | M2 | 4600 |  |  |  | 0
17.7 | 33.11.050 | Esmalte à base água em superfície metálica, inclusive preparo | M2 | 80 |  |  |  | 0
18 |  | MANUTENÇÃO ELÉTRICA, DADOS E VOZ | [5 empty] | 0
18.1 | 36.03.010 | Caixa de medição tipo II (300 x 560 x 200) mm, padrão concessionárias | UN | 2 |  |  |  | 0
18.2 | 36.03.020 | Caixa de medição polifásica (500 x 600 x 200) mm, padrão concessionárias | UN | 2 |  |  |  | 0
18.3 | 36.20.060 | Braçadeira para fixação de eletroduto, até 4´ | UN | 33 |  |  |  | 0
18.4 | 36.20.140 | Cruzeta de madeira de 2400 mm | UN | 3 |  |  |  | 0
18.5 | 36.20.220 | Mudança de tap do transformador | UN | 1 | 0 |  |  | 0
18.6 | 36.20.260 | Óleo para transformador | L | 150 |  |  |  | 0
18.7 | 36.20.360 | Suporte de transformador em poste ou estaleiro | UN | 10 |  |  |  | 0
18.8 | 37.12.020 | Fusível tipo NH 00 de 6 A até 160 A | UN | 10 |  |  |  | 0
18.9 | 37.13.800 | Mini-disjuntor termomagnético, unipolar 127/220 V, corrente de 10 A até 32 A | UN | 35 |  |  |  | 0
18.10 | 37.13.810 | Mini-disjuntor termomagnético, unipolar 127/220 V, corrente de 40 A até 50 A | UN | 35 |  |  |  | 0
18.11 | 37.13.840 | Mini-disjuntor termomagnético, bipolar 220/380 V, corrente de 10 A até 32 A | UN | 35 |  |  |  | 0
18.12 | 37.13.850 | Mini-disjuntor termomagnético, bipolar 220/380 V, corrente de 40 A até 50 A | UN | 20 |  |  |  | 0
18.13 | 37.13.860 | Mini-disjuntor termomagnético, bipolar 220/380 V, corrente de 63 A | UN | 15 |  |  |  | 0
18.14 | 37.17.074 | Dispositivo diferencial residual de 25 A x 30 mA - 4 polos | UN | 20 |  |  |  | 0
18.15 | 37.20.080 | Barra de neutro e/ou terra | UN | 30 |  |  |  | 0
18.16 | 37.24.031 | Supressor de surto monofásico, corrente nominal 4 a 11 kA, Imax. de surto 12 até 15 kA | UN | 20 |  |  |  | 0
18.17 | 38.01.040 | Eletroduto de PVC rígido roscável de 3/4´ - com acessórios | M | 650 |  |  |  | 0
18.18 | 38.04.040 | Eletroduto galvanizado conforme NBR13057 - 3/4´ com acessórios | M | 650 |  |  |  | 0
18.19 | 38.13.030 | Eletroduto corrugado em polietileno de alta densidade, DN= 75 mm, com acessórios | M | 500 |  |  |  | 0
18.20 | 38.13.040 | Eletroduto corrugado em polietileno de alta densidade, DN= 100 mm, com acessórios | M | 250 |  |  |  | 0
18.21 | 38.15.010 | Eletroduto metálico flexível com capa em PVC de 3/4´ | M | 200 |  |  |  | 0
18.22 | 39.21.020 | Cabo de cobre flexível de 2,5 mm², isolamento 0,6/1kV - isolação HEPR 90°C | M | 1000 |  |  |  | 0
18.23 | 39.21.030 | Cabo de cobre flexível de 4 mm², isolamento 0,6/1kV - isolação HEPR 90°C | M | 800 |  |  |  | 0
18.24 | 39.21.040 | Cabo de cobre flexível de 6 mm², isolamento 0,6/1kV - isolação HEPR 90°C | M | 550 |  |  |  | 0
18.25 | 39.10.050 | Terminal de compressão para cabo de 2,5 mm² | UN | 100 |  |  |  | 0
18.26 | 39.10.060 | Terminal de pressão/compressão para cabo de 6 até 10 mm² | UN | 100 |  |  |  | 0
18.27 | 39.11.020 | Cabo telefônico CI, com 10 pares de 0,50 mm, para centrais telefônicas, equipamentos e rede interna | M | 33 |  |  |  | 0
18.28 | 39.18.100 | Cabo coaxial tipo RG 6 | M | 33 |  |  |  | 0
18.29 | 39.18.126 | Cabo para rede 24 AWG com 4 pares, categoria 6 | M | 33 |  |  |  | 0
18.30 | 40.04.080 | Tomada para telefone 4P, padrão TELEBRÁS, com placa | CJ | 5 |  |  |  | 0
18.31 | 40.04.096 | Tomada RJ 45 para rede de dados, com placa | UN | 50 |  |  |  | 0
18.32 | 40.04.450 | Tomada 2P+T de 10 A - 250 V, completa | CJ | 150 |  |  |  | 0
18.33 | 40.05.020 | Interruptor com 1 tecla simples e placa | CJ | 150 |  |  |  | 0
18.34 | 40.05.040 | Interruptor com 2 teclas simples e placa | CJ | 150
18.35 | 41.04.020 | Receptáculo de porcelana com parafuso de fixação com rosca E-27 | UN | 150
18.36 | 40.10.080 | Contator de potência 22 A/25 A - 2na+2nf | UN | 10
18.37 | 42.20.080 | Solda exotérmica conexão cabo-cabo horizontal em X, bitola do cabo de 16-16mm² a 35-35mm² | UN | 50
18.38 | 69.03.360 | Conector RJ-45 fêmea - categoria 6A | UN | 50
18.39 | 69.20.040 | Isolador roldana em porcelana de 72 x 72 mm | UN | 10
18.40 | 69.20.050 | Suporte para isolador roldana tipo DM, padrão TELEBRÁS | UN | 10
18.41 | 41.02.541 | Lâmpada LED tubular T8 com base G13, de 900 até 1050 Im - 9 a 10 W | UN | 150
18.42 | 41.02.580 | Lâmpada LED 13,5W, com base E-27, 1400 até 1510 lm | UN | 350
18.43 | 41.06.100 | Lâmpada halógena refletora PAR20, base E27 de 50 W - 220 V | UN | 60
18.44 | 41.07.420 | Lâmpada fluorescente compacta eletrônica "3U", base E27 de 15 W - 110 ou 220 V | UN | 100
18.45 | 41.07.430 | Lâmpada fluorescente compacta eletrônica "3U", base E27 de 20 W - 110 ou 220 V | UN | 100
18.46 | 41.07.440 | Lâmpada fluorescente compacta eletrônica "3U", base E27 de 23 W - 110 ou 220 V | UN | 100
18.47 | 41.08.010 | Transformador eletrônico para lâmpada halógena dicroica de 50 W - 220 V | UN | 30
18.48 | 41.14.070 | Luminária retangular de sobrepor tipo calha aberta, para 2 lâmpadas fluorescentes tubulares de 32 W | UN | 20
18.49 | 41.20.080 | Plafon plástico e/ou PVC para acabamento de ponto de luz, com soquete E-27 para lâmpada fluorescente compacta | UN | 400
18.50 | 41.20.120 | Recolocação de reator | UN | 50 | 0 |  |  | 0
18.51 | 41.20.130 | Recolocação de lâmpada | UN | 100 | 0 |  |  | 0
18.52 | 41.12.210 | Projetor LED modular, fluxo luminoso de 26294 lm, eficiência mínima de 125 l/W - 150 W/200 W | UN | 3 |  |  |  | 0
18.53 | 68.02.060 | Estrutura tipo M4 | UN | 3 |  |  |  | 0
18.54 | 68.01.810 | Poste de concreto circular, 600 kg, H = 12,00 m | UN | 4 |  |  |  | 0
18.55 | B.01.000.020119 | Engenheiro senior de elétrica | h | 100 |  |  |  | 0 | M.O.
18.56 | B.01.000.010115 | Eletricista | h | 500 |  |  |  | 0 | M.O.
18.57 | B.01.000.010117 | Eletrotécnico montador | h | 250 |  |  |  | 0 | M.O.
19 |  | MANUTENÇÃO HIDRÁULICA(ADUÇÃO, DISTRIBUIÇÃO E ESGOTO) | [5 empty] | 0
19.1 | 44.01.800 | Bacia sifonada com caixa de descarga acoplada sem tampa - 6 litros | CJ | 15
19.2 | 44.03.210 | Ducha cromada simples | UN | 10
19.3 | 44.03.380 | Torneira curta com rosca para uso geral, em latão fundido sem acabamento, DN= 3/4´ | UN | 30
19.4 | 44.20.010 | Sifão plástico sanfonado universal de 1´ | UN | 50
19.5 | 44.20.130 | Tubo de ligação para mictório, DN= 1/2´ | UN | 10
19.6 | 44.20.160 | Botão para válvula de descarga | UN | 60
19.7 | 44.20.180 | Reparo para válvula de descarga | UN | 60
19.8 | 44.20.230 | Tubo de ligação para sanitário | UN | 10
19.9 | 44.20.280 | Tampa de plástico para bacia sanitária | UN | 100
19.10 | 44.20.300 | Bolsa para bacia sanitária | UN | 650
19.11 | 46.01.020 | Tubo de PVC rígido soldável marrom, DN= 25 mm, (3/4´), inclusive conexões | M | 350
19.12 | 46.01.050 | Tubo de PVC rígido soldável marrom, DN= 50 mm, (1 1/2´), inclusive conexões | M | 200
19.13 | 46.01.070 | Tubo de PVC rígido soldável marrom, DN= 75 mm, (2 1/2´), inclusive conexões | M | 95
19.14 | 46.02.010 | Tubo de PVC rígido branco, pontas lisas, soldável, linha esgoto série normal, DN= 40 mm, inclusive conexões | M | 300
19.15 | 46.02.070 | Tubo de PVC rígido branco PxB com virola e anel de borracha, linha esgoto série normal, DN= 100 mm, inclusive conexões | M | 130
19.16 | 46.04.020 | Tubo de PVC rígido tipo PBA classe 15, DN= 75mm, (DE= 85mm), inclusive conexões | M | 150
19.17 | 46.10.200 | Tubo de cobre classe E, DN= 22mm (3/4´), inclusive conexões | M | 50
19.18 | 46.13.010 | Tubo em polietileno de alta densidade corrugado perfurado, DN= 3´, inclusive conexões | M | 200
19.19 | 47.01.020 | Registro de gaveta em latão fundido sem acabamento, DN= 3/4´ | UN | 100
19.20 | 47.01.180 | Válvula de esfera monobloco em latão, passagem plena, acionamento com alavanca, DN= 3/4´ | UN | 100
19.21 | 47.04.020 | Válvula de descarga com registro próprio, duplo acionamento limitador de fluxo, DN= 1 1/4´ | UN | 100
19.22 | 43.10.050 | Conjunto motor-bomba (centrífuga) 10 cv, monoestágio, Hman= 24 a 36 mca, Q= 53 a 45 m³/h | UN | 10
19.23 | 43.10.230 | Conjunto motor-bomba (centrífuga) 2 cv, monoestágio, Hman= 12 a 27 mca, Q= 25 a 8 m³/h | UN | 10
19.24 | 43.02.010 | Chuveiro frio em PVC, diâmetro de 10 cm | UN | 10
19.25 | 43.02.140 | Chuveiro elétrico de 5.500 W / 220 V em PVC | UN | 60
19.26 | 47.20.080 | Regulador de primeiro estágio de alta pressão até 2 kgf/cm², vazão de 90 kg GLP/hora | UN | 10
19.27 | 47.20.100 | Regulador de primeiro estágio de alta pressão até 1,3 kgf/cm², vazão de 50 kg GLP/hora | UN | 10
19.28 | 47.20.120 | Regulador de segundo estágio para gás, uso industrial, vazão até 12 kg GLP/hora | UN | 10
19.29 | 48.05.010 | Torneira de boia, DN= 3/4´ | UN | 50
19.30 | 48.20.020 | Limpeza de caixa d´água até 1.000 litros | UN | 250 | 0
19.31 | 48.20.040 | Limpeza de caixa d´água de 1.001 até 10.000 litros | UN | 100 | 0
19.32 | 55.02.012 | Limpeza de caixa de passagem, poço de visita ou bueiro | UN | 100
19.33 | 49.03.036 | Caixa de gordura em PVC com tampa reforçada - capacidade 19 litros | UN | 15
19.34 | 49.04.010 | Ralo seco em PVC rígido de 100 x 40 mm, com grelha | UN | 50
19.35 | 49.08.250 | Caixa de areia em PVC, diâmetro nominal de 100 mm | UN | 10
19.36 | 67.02.210 | Tela galvanizada revestida em poliamida, malha de 10 mm | M2 | 10
19.37 | MERCADO 06 | FOSSA SEPTICA BIODIGESTOR 1.300L FUNDO CONICO ACQUALIMP | und | 12
19.38 | 49.14.061 | SM01 Sumidouro - poço absorvente | M | 20
20 |  | MANUTENÇÃO DE COMBATE A INCÊNDIO | [5 empty] | 0
20.1 | 50.20.110 | Recarga de extintor de água pressurizada | L | 1000 |  | 0 |  | 0
20.2 | 50.10.120 | Extintor manual de pó químico seco ABC - capacidade de 6 kg | UN | 100 |  |  |  | 0
20.3 | 50.20.120 | Recarga de extintor de gás carbônico | KG | 350 |  | 0 |  | 0
20.4 | 50.20.130 | Recarga de extintor de pó químico seco | KG | 350 |  | 0 |  | 0
21 |  | AR CONDICIONADO | [5 empty] | 0
21.1 | MERCADO 07 | Limpeza e Higienização interna e externa de gabinetes, serpentinas, bandeja de captação de condensado e do dreno, da mangueira de dreno, do conjunto moto-ventilador e dos filtros de ar das unidades evaporadoras com suas respectivas condensadoras | un | 50 |  |  |  | 0
21.2 | MERCADO 08 | Complemento ou recarga total de gás refrigerante R-22 | un | 50 |  |  | 0 | 0
21.3 | MERCADO 09 | Execução de troca em tubulação de dreno com mangueira cristal e aplicação de nova vedação junto a transposição, dreno com até 3m | un | 50 |  |  | 0 | 0
21.4 | B.01.000.010117 | Eletrotécnico montador | h | 100 |  |  | 0 | 0 | M.O.
21.5 | MERCADO 10 | Fornecimento e troca de compressor | un | 10 |  |  | 0 | 0
22 |  | PAVIMENTAÇÃO PRIMÁRIA | [5 empty] | 0
22.1 | 54.01.050 | Compactação do subleito mínimo de 95% do PN | M3 | 650
22.2 | 54.01.220 | Base de bica corrida | M3 | 150
22.3 | 54.02.030 | Revestimento primário com pedra britada, compactação mínima de 95% do PN | M3 | 500
22.4 | 54.01.400 | Abertura de caixa até 25 cm, inclui escavação, compactação, transporte e preparo do sub-leito | M2 | 1000
22.5 | 54.04.340 | Pavimentação em lajota de concreto 35 MPa, espessura 6 cm, cor natural, tipos: raquete, retangular, sextavado e 16 faces, com rejunte em areia | M2 | 500
22.6 | 54.04.040 | Rejuntamento de paralelepípedo com areia | M2 | 500
22.7 | 54.20.120 | Reassentamento de pavimentação em lajota de concreto, espessura 6 cm, com rejunte em areia | M2 | 200
23 |  | SISTEMA SOLAR | [5 empty] | 0
23.1 | MERCADO 11 | Placa solar 2m² 330W policristlina | un | 30 |  |  |  | 0
23.2 | MERCADO 12 | Inversor híbrido off grid 3000w mppt | un | 3 |  |  |  | 0
23.3 | MERCADO 13 | Inversor grid tie 5000w mppt | un | 3 |  |  |  | 0
23.4 | MERCADO 14 | Inversor off grid 600w | un | 3 |  |  |  | 0
23.5 | MERCADO 15 | Controlador de carga solar 75V/15A 12/24V | un | 10 |  |  |  | 0
23.6 | MERCADO 16 | Bateria estacionária solar 220A/240A | un | 50 |  |  |  | 0
23.7 | MERCADO 17 | Sring Box 30A uma entrada e duas saídas 1000V | un | 2 |  |  |  | 0
23.8 | MERCADO 18 | Conector painel solar MC4 | un | 150 |  |  |  | 0
23.9 | B.01.000.010115 | Eletricista | h | 300 |  |  |  | 0 | M.O.
23.10 | B.01.000.010117 | Eletrotécnico montador | h | 450 |  |  |  | 0 | M.O.
23.11 | 39.21.231 | Cabo de cobre flexível de 3 x 2,5 mm², isolamento 0,6/1 kV - isolação HEPR 90°C | M | 30 |  |  |  | 0
23.12 | 39.21.234 | Cabo de cobre flexível de 3 x 10 mm², isolamento 0,6/1 kV - isolação HEPR 90°C | M | 30 |  |  |  | 0
23.13 | 39.21.236 | Cabo de cobre flexível de 3 x 25 mm², isolamento 0,6/1 kV - isolação HEPR 90°C | M | 30 |  |  |  | 0
23.14 | 39.10.050 | Terminal de compressão para cabo de 2,5 mm² | UN | 30 |  |  |  | 0
23.15 | 39.10.060 | Terminal de pressão/compressão para cabo de 6 até 10 mm² | UN | 15 |  |  |  | 0
23.16 | 39.10.080 | Terminal de pressão/compressão para cabo de 16 mm² | UN | 15 |  |  |  | 0
23.17 | 39.10.120 | Terminal de pressão/compressão para cabo de 25 mm² | UN | 10 |  |  |  | 0
23.18 | B.01.000.020119 | Engenheiro senior de elétrica | h | 60 |  |  |  | 0 | M.O.
23.19 | 37.13.800 | Mini-disjuntor termomagnético, unipolar 127/220 V, corrente de 10 A até 32 A | UN | 15 |  |  |  | 0
23.20 | 37.13.810 | Mini-disjuntor termomagnético, unipolar 127/220 V, corrente de 40 A até 50 A | UN | 15 |  |  |  | 0
23.21 | 37.13.840 | Mini-disjuntor termomagnético, bipolar 220/380 V, corrente de 10 A até 32 A | UN | 15 |  |  |  | 0
23.22 | 37.13.850 | Mini-disjuntor termomagnético, bipolar 220/380 V, corrente de 40 A até 50 A | UN | 15 |  |  |  | 0
23.23 | 37.13.860 | Mini-disjuntor termomagnético, bipolar 220/380 V, corrente de 63 A | UN | 8 |  |  |  | 0
24 |  | APOIO GRUPO GERADOR A COMBUSTÃO FÓSSIL | [5 empty] | 0
24.1 | B.01.000.010115 | Eletricista | h | 250 |  |  |  | 0 | M.O.
24.2 | B.01.000.010117 | Eletrotécnico montador | h | 250 |  |  |  | 0 | M.O.
24.3 | 39.03.170 | Cabo de cobre de 2,5 mm², isolamento 0,6/1 kV - isolação em PVC 70°C | M | 350 |  |  |  | 0
24.4 | 39.03.174 | Cabo de cobre de 4 mm², isolamento 0,6/1 kV - isolação em PVC 70°C | M | 350 |  |  |  | 0
24.5 | 39.03.178 | Cabo de cobre de 6 mm², isolamento 0,6/1 kV - isolação em PVC 70°C | M | 350 |  |  |  | 0
24.6 | B.01.000.020119 | Engenheiro senior de elétrica | h | 100 |  |  |  | 0 | M.O.
24.7 | MERCADO 19 | Oleo de Motor 15W 40 | litro | 100 |  |  |  | 0
24.8 | MERCADO 20 | Filtro de Ar - Motor a Diesel | un | 10 |  |  |  | 0
24.9 | MERCADO 21 | Filtro de Oleo de Motor a Diesel | un | 10 |  |  |  | 0
24.10 | MERCADO 22 | Filtro de Combustivel Diesel | un | 10 |  |  |  | 0
24.11 | FDE 09.05.081 | QUADRO COMANDO PARA CONJUNTO MOTOR BOMBA TRIFASICO DE 7.5 HP | un | 5 |  |  |  | 0 | SERV.
24.12 | EMBASA 60.20.05 | MONTAGEM E INSTALACAO DE PAINEL DE CONTROLE / RETIFICADORES | un | 10 |  |  |  | 0 | SERV.
24.13 | SBC 64565 | QUADRO TRANSFERENCIA AUTOMATICA P/GRUPO GERADOR ATE 150KVA | un | 3 |  |  |  | 0 | SERV.
24.14 | ORSE 7358 | Atenuador / silenciador de ruído de 85 db à 1,5m, para GMG - Grupo Motor Gerador de 150 kva (conjunto de aspiração, exaustão-900x1200x1000mm e painel acústico com porta-900x2100mm) | cj | 2 |  |  |  | 0 | SERV.
25 |  | SERVIÇOS FINAIS | [5 empty] | 0
25.1 | 55.01.020 | Limpeza final da obra | M2 | 1000 | 0 |  |  | 0
25.2 | 55.01.030 | Limpeza complementar com hidrojateamento | M2 | 1000 |  |  |  | 0
25.3 | 55.01.080 | Limpeza complementar e especial de peças e aparelhos sanitários | UN | 100 | 0 |  |  | 0
25.4 | 55.01.100 | Limpeza complementar e especial de vidros | M2 | 500 | 0 |  |  | 0
25.5 | 55.01.130 | Limpeza e lavagem de superfície revestida com material cerâmico ou pastilhas por hidrojateamento com rejuntamento | M2 | 500 |  |  |  | 0
25.6 | 55.02.010 | Limpeza de caixa de inspeção | UN | 500 | 0 |  |  | 0
25.7 | 55.02.012 | Limpeza de caixa de passagem, poço de visita ou bueiro | UN | 500 |  |  |  | 0
25.8 | 55.02.020 | Limpeza de fossa | M3 | 150 |  | 0 |  | 0
25.9 | 55.02.040 | Limpeza e desobstrução de boca de lobo | UN | 100 | 0 |  |  | 0
25.10 | 55.02.050 | Limpeza e desobstrução de canaletas ou tubulações de águas pluviais | M | 500 | 0 |  |  | 0
25.11 | 55.02.060 | Limpeza e desentupimento manual de tubulação de esgoto predial | M | 1000 | 0 |  |  | 0
25.6 | 55.02.010 | Limpeza de caixa de inspeção | un | 500 | 0 |  |  | 0
25.7 | 55.02.012 | Limpeza de caixa de passagem, poço de visita ou bueiro | un | 500 |  |  |  | 0
25.8 | 55.02.020 | Limpeza de fossa | m³ | 150 |  | 0 | 0 | 0
25.9 | 55.02.040 | Limpeza e desobstrução de boca de lobo | un | 100 | 0 |  | 0 | 0
25.10 | 55.02.050 | Limpeza e desobstrução de canaletas ou tubulações de águas pluviais | m | 500 | 0 |  | 0 | 0
25.11 | 55.02.060 | Limpeza e desentupimento manual de tubulação de esgoto predial | m | 1000 | 0 |  | 0 | 0
27 |  | REPAROS E MANUTENÇÃO EM AQUECEDOR A GÁS | [5 empty] | 0
27.1 | B.01.000.010507 | Montador eletromecânico | H | 150 |  |  | 0 | 0 | M.O.
27.2 | B.01.000.010115 | Eletricista | H | 150 |  |  | 0 | 0 | M.O.
27.3 | B.01.000.010118 | Encanador | H | 150 |  |  | 0 | 0 | M.O.
27.4 | 47.20.020 | Filtro ´Y´ em bronze para gás combustível, DN= 2´ | UN | 15 |  |  |  | 0
27.5 | 47.20.070 | Pigtail flexível, revestido com borracha sintética resistente, DN= 7/16´ comprimento até 1,00 m | UN | 20 |  |  |  | 0
27.6 | 47.20.190 | Chave de fluxo tipo palheta para tubulação de líquidos | UN | 20 |  |  |  | 0
27.7 | 47.01.010 | Registro de gaveta em latão fundido sem acabamento, DN= 1/2´ | UN | 20 |  |  |  | 0
27.8 | 47.01.020 | Registro de gaveta em latão fundido sem acabamento, DN= 3/4´ | UN | 20 |  |  |  | 0
27.9 | 47.01.170 | Válvula de esfera monobloco em latão, passagem plena, acionamento com alavanca, DN= 1/2´ | UN | 20 |  |  |  | 0
27.10 | 47.01.180 | Válvula de esfera monobloco em latão, passagem plena, acionamento com alavanca, DN= 3/4´ | UN | 20 |  |  |  | 0
27.11 | 46.10.010 | Tubo de cobre classe A, DN= 15mm (1/2´), inclusive conexões | M | 100 |  |  |  | 0
27.12 | 46.10.020 | Tubo de cobre classe A, DN= 22mm (3/4´), inclusive conexões | M | 100 |  |  |  | 0
27.13 | 45.20.020 | Cilindro de gás (GLP) de 45 kg, com carga | UN | 7 |  | 0 |  | 0
27.14 | 45.02.040 | Entrada completa de gás GLP com 2 cilindros de 45 kg | UN | 3 |  |  |  | 0
27.15 | 39.24.152 | Cabo de cobre flexível de 3 x 2,5 mm², isolamento 500 V - isolação PP 70°C | M | 50 |  |  |  | 0
27.16 | O.07.000.068503 | Luva de redução de 3/4´x 1/2´ para entrada de gás em latão | UN | 50 |  |  | 0 | 0 | MAT
27.17 | O.07.000.068516 | Bico escalonado para gás 3/8´ em latão | UN | 50 |  |  | 0 | 0 | MAT
|  | TOTAL | [5 empty] | 0
|  | ADMINISTRAÇÃO LOCAL (8,87%) | [5 empty] | 0
|  | BDI (25,94%) | [5 empty] | 0
|  | TOTAL +BDI | [5 empty] | 0

## LOTE 06 VALE DO PM
Item | Cód. CDHU | Serviços | Un | Qt | Valores (R$)
[5 empty] | PUMat | PUMO | PServ | Total
1 |  | VISITA E DIAGNÓSTICO | [5 empty] | 0
1.1 | COMPOSIÇÃO 02 | Remuneração de vistoria, diagnóstico e emissão de parecer/orçamento - I (critério no TdR) | unidade | 20 |  |  |  | 0
1.2 | COMPOSIÇÃO 03 | Remuneração de vistoria, diagnóstico e emissão de parecer/orçamento - II (critério no TdR) | unidade | 20 |  |  |  | 0
1.3 | COMPOSIÇÃO 04 | Remuneração de vistoria, diagnóstico e emissão de parecer/orçamento - III (critério no TdR) | unidade | 20 |  |  |  | 0
2 |  | SERVIÇOS INICIAIS | [5 empty] | 0
2.1 | 02.03.030 | Proteção de superfícies em geral com plástico bolha | M2 | 3500 |  |  |  | 0
2.2 | 02.03.110 | Tapume móvel para fechamento de áreas | M2 | 350 |  |  |  | 0
2.3 | 02.05.060 | Montagem e desmontagem de andaime torre metálica com altura até 10 m | M | 2500 | 0 |  |  | 0
2.4 | 02.08.020 | Placa de identificação para obra | M2 | 100 |  |  |  | 0
2.5 | 02.09.030 | Limpeza manual do terreno, inclusive troncos até 5 cm de diâmetro, com caminhão à disposição dentro da obra, até o raio de 1 km | M2 | 5000 |  |  |  | 0
2.6 | 02.09.040 | Limpeza mecanizada do terreno, inclusive troncos até 15 cm de diâmetro, com caminhão à disposição dentro e fora da obra, com transporte no raio de até 1 km | M2 | 5000 |  |  |  | 0
2.7 | 02.09.130 | Limpeza mecanizada do terreno, inclusive troncos com diâmetro acima de 15 cm até 50 cm, com caminhão à disposição dentro da obra, até o raio de 1 km | M2 | 5000 |  |  |  | 0
2.8 | 02.09.150 | Corte e derrubada de eucalipto (1° corte) - idade até 4 anos | M3 | 100 |  |  |  | 0
2.9 | 02.09.160 | Corte e derrubada de eucalipto (1° corte) - idade acima de 4 anos | M3 | 100 |  |  |  | 0
2.10 | 06.01.020 | Escavação manual em solo de 1ª e 2ª categoria em campo aberto | M3 | 100 | 0 |  |  | 0
2.11 | 06.01.040 | Escavação manual em solo brejoso em campo aberto | M3 | 1000 | 0 |  |  | 0
2.12 | 06.11.020 | Reaterro manual para simples regularização sem compactação | M3 | 1000 | 0 |  |  | 0
2.13 | 06.11.040 | Reaterro manual apiloado sem controle de compactação | M3 | 1000 | 0 |  |  | 0
2.14 | 07.02.020 | Escavação mecanizada de valas ou cavas com profundidade de até 2 m | M3 | 1500 |  |  |  | 0
2.15 | 07.11.040 | Reaterro compactado mecanizado de vala ou cava com rolo, mínimo de 95% PN | M3 | 1800 |  |  |  | 0
2.16 | 02.05.202 | Andaime torre metálico (1,5 x 1,5 m) com piso metálico | MXMES | 2500 |  |  |  | 0
2.17 | 02.05.212 | Andaime tubular fachadeiro com piso metálico e sapatas ajustáveis | M2MES | 2500 |  |  |  | 0
3 |  | DEMOLIÇÕES E RETIRADAS GERAIS | [5 empty] | 0
3.1 | 02.05.212 | Andaime tubular fachadeiro com piso metálico e sapatas ajustáveis | M2MES | 100 |  |  |  | 0
3.2 | 03.01.040 | Demolição manual de concreto armado | M3 | 100 | 0 |  |  | 0
3.3 | 03.03.060 | Demolição manual de revestimento em massa de piso | M2 | 1000 | 0 |  |  | 0
3.4 | 03.01.210 | Demolição mecanizada de concreto armado, inclusive fragmentação e acomodação do material | M3 | 50 |  |  |  | 0
3.5 | 03.02.020 | Demolição manual de alvenaria de fundação/embasamento | M3 | 80 | 0 |  |  | 0
3.6 | 03.02.040 | Demolição manual de alvenaria de elevação ou elemento vazado, incluindo revestimento | M3 | 500 | 0 |  |  | 0
3.7 | 03.03.040 | Demolição manual de revestimento em massa de parede ou teto | M2 | 3500 | 0 |  |  | 0
3.8 | 03.06.050 | Desmonte (levantamento) mecanizado de pavimento em paralelepípedo ou lajota de concreto, inclusive carregamento, transporte até 1 quilômetro e descarregamento | M2 | 1000
3.9 | 03.08.020 | Demolição manual de forro em estuque, inclusive sistema de fixação/tarugamento | M2 | 1000 | 0
3.10 | 03.08.200 | Demolição manual de painéis divisórias, inclusive montantes metálicos | M2 | 500 | 0
3.11 | 03.10.100 | Remoção de pintura em superfícies de madeira e/ou metálicas com lixamento | M2 | 6500
3.12 | 03.10.140 | Remoção de pintura em massa com lixamento | M2 | 5000
3.13 | 04.01.020 | Retirada de divisória em placa de madeira ou fibrocimento tarugada | M2 | 1000 | 0
3.14 | 04.01.100 | Retirada de cerca | M | 1000 | 0
3.15 | 04.02.020 | Retirada de peças lineares em madeira com seção até 60 cm² | M | 6500 | 0
3.16 | 04.02.070 | Retirada de estrutura em madeira tesoura - telhas perfil qualquer | M2 | 3500 | 0
3.17 | 04.02.140 | Retirada de estrutura metálica | KG | 8000 |  | 0 |  | 0
3.18 | 04.03.020 | Retirada de telhamento em barro | M2 | 2500 | 0 |  |  | 0
3.19 | 04.03.040 | Retirada de telhamento perfil e material qualquer, exceto barro | M2 | 1500 | 0 |  |  | 0
3.20 | 04.03.080 | Retirada de cumeeira, espigão ou rufo perfil qualquer | M | 1000 | 0 |  |  | 0
3.21 | 04.04.010 | Retirada de revestimento em pedra, granito ou mármore, em parede ou fachada | M2 | 500 | 0 |  |  | 0
3.22 | 04.04.040 | Retirada de degrau em pedra, granito ou mármore | M | 550 | 0 |  |  | 0
3.23 | 04.07.040 | Retirada de forro qualquer em placas ou tiras apoiadas | M2 | 1500 | 0 |  |  | 0
3.24 | 04.07.060 | Retirada de sistema de fixação ou tarugamento de forro | M2 | 1500 | 0 |  |  | 0
3.25 | 04.08.020 | Retirada de folha de esquadria em madeira | UN | 400 | 0 |  |  | 0
3.26 | 04.14.020 | Retirada de vidro ou espelho com raspagem da massa ou retirada de baguete | M2 | 400 | 0 |  |  | 0
3.27 | 04.14.040 | Retirada de esquadria em vidro | M2 | 400 | 0 |  |  | 0
4 |  | RETIRADA DE ESQUADRIAS | [5 empty] | 0
4.1 | 04.14.040 | Retirada de esquadria em vidro | M2 | 650 | 0 |  |  | 0
4.2 | 04.08.060 | Retirada de batente com guarnição e peças lineares em madeira, chumbados | M | 650 | 0 |  |  | 0
4.3 | 04.09.020 | Retirada de esquadria metálica em geral | M2 | 250 | 0 |  |  | 0
4.4 | 04.10.080 | Retirada de peça ou acessório complementar em geral de esquadria | UN | 200 | 0 |  |  | 0
5 |  | RETIRADA DE INSTALAÇÕES HIDRÁULICAS | [5 empty] | 0
5.1 | 04.11.020 | Retirada de aparelho sanitário incluindo acessórios | UN | 200 | 0 |  |  | 0
5.2 | 04.11.030 | Retirada de bancada incluindo pertences | M2 | 30 | 0 |  |  | 0
5.3 | 04.11.040 | Retirada de complemento sanitário chumbado | UN | 65 | 0 |  |  | 0
5.4 | 04.11.060 | Retirada de complemento sanitário fixado ou de sobrepor | UN | 65 | 0 |  |  | 0
5.5 | 04.11.080 | Retirada de registro ou válvula embutidos | UN | 65 | 0 |  |  | 0
5.6 | 04.11.100 | Retirada de registro ou válvula aparentes | UN | 65 | 0 |  |  | 0
5.7 | 04.11.110 | Retirada de purificador/bebedouro | UN | 100 | 0 |  |  | 0
5.8 | 04.11.120 | Retirada de torneira ou chuveiro | UN | 100 | 0 |  |  | 0
5.9 | 04.11.140 | Retirada de sifão ou metais sanitários diversos | UN | 250 | 0 |  |  | 0
5.10 | 04.11.160 | Retirada de caixa de descarga de sobrepor ou acoplada | UN | 65 | 0 |  |  | 0
5.11 | 04.12.040 | Retirada de motor de bomba de recalque | UN | 15 | 0 |  |  | 0
5.12 | 04.12.020 | Retirada de conjunto motor-bomba | UN | 15 | 0 |  |  | 0
5.13 | 04.30.020 | Remoção de calha ou rufo | M | 1000 | 0 |  |  | 0
5.14 | 04.30.040 | Remoção de condutor aparente | M | 1500 | 0 |  |  | 0
5.15 | 04.30.060 | Remoção de tubulação hidráulica em geral, incluindo conexões, caixas e ralos | M | 1500 | 0 |  |  | 0
6 |  | RETIRADA DE INSTALAÇÕES ELÉTRICAS | [5 empty] | 0
6.1 | 04.17.020 | Remoção de aparelho de iluminação ou projetor fixo em teto, piso ou parede | UN | 400 | 0 |  |  | 0
6.2 | 04.17.040 | Remoção de aparelho de iluminação ou projetor fixo em poste ou braço | UN | 400 | 0 |  |  | 0
6.3 | 04.18.340 | Remoção de condulete | UN | 350 | 0 |  |  | 0
6.4 | 04.18.360 | Remoção de condutor aparente diâmetro externo acima de 6,5 mm | M | 200 | 0 |  |  | 0
6.5 | 04.18.370 | Remoção de condutor aparente diâmetro externo até 6,5 mm | M | 650 | 0 |  |  | 0
6.6 | 04.18.380 | Remoção de condutor embutido diâmetro externo acima de 6,5 mm | M | 200 | 0 |  |  | 0
6.7 | 04.18.390 | Remoção de condutor embutido diâmetro externo até 6,5 mm | M | 333 | 0 |  |  | 0
6.8 | 04.19.060 | Remoção de disjuntor termomagnético | UN | 33 | 0 |  |  | 0
6.9 | 04.19.120 | Remoção de interruptores, tomadas, botão de campainha ou cigarra | UN | 33 | 0 |  |  | 0
6.10 | 04.20.040 | Remoção de lâmpada | UN | 33 | 0 |  |  | 0
6.11 | 04.21.130 | Remoção de poste de concreto | UN | 20 |  |  |  | 0
6.12 | 04.21.140 | Remoção de poste metálico | UN | 20 |  |  |  | 0
6.13 | 04.21.150 | Remoção de poste de madeira | UN | 20 | 0 |  |  | 0
6.14 | 04.21.160 | Remoção de quadro de distribuição, chamada ou caixa de passagem | M2 | 30 | 0 |  |  | 0
6.15 | 04.21.200 | Remoção de reator para lâmpada | UN | 650 | 0 |  |  | 0
6.16 | 04.22.100 | Remoção de tubulação elétrica aparente com diâmetro externo acima de 50 mm | M | 100 | 0 |  |  | 0
6.17 | 04.22.110 | Remoção de tubulação elétrica aparente com diâmetro externo até 50 mm | M | 350 | 0 |  |  | 0
6.18 | 04.22.120 | Remoção de tubulação elétrica embutida com diâmetro externo acima de 50 mm | M | 350 | 0 |  |  | 0
6.19 | 04.22.130 | Remoção de tubulação elétrica embutida com diâmetro externo até 50 mm | M | 350 | 0 |  |  | 0
7 |  | TRANSPORTE E MOVIMENTAÇÃO DE ENTULHO | [5 empty] | 0
7.1 | 05.07.040 | Remoção de entulho separado de obra com caçamba metálica - terra, alvenaria, concreto, argamassa, madeira, papel, plástico ou metal | M3 | 1000 |  |  |  | 0
7.2 | 05.09.008 | Taxa de destinação de resíduo sólido em aterro - telhas cimento amianto | T | 15 |  | 0 |  | 0
8 |  | CONTENÇÃO | [5 empty] | 0
8.1 | 08.10.109 | Gabião tipo caixa em tela metálica, altura de 1 m, com revestimento liga zinco/alumínio, malha hexagonal 8/10 cm, fio diâmetro 2,7 mm, independente do formato ou utilização | M3 | 50 |  |  |  | 0
9 |  | PEQUENOS REPAROS EM CONCRETO | [5 empty] | 0
9.1 | 11.20.050 | Corte de junta de dilatação, com serra de disco diamantado para pisos | M | 100 |  | 0 |  | 0
9.2 | 11.20.090 | Selante endurecedor de concreto antipó | M2 | 650 |  |  |  | 0
9.3 | 11.20.120 | Reparo superficial com argamassa polimérica (tixotrópica), bicomponente | M3 | 2 |  |  |  | 0
9.4 | 11.20.130 | Tratamento de fissuras estáveis (não ativas) em elementos de concreto | M | 100 |  |  |  | 0
9.5 | 17.01.060 | Regularização de piso com nata de cimento e adesivo de alto desempenho | M2 | 1000 |  |  |  | 0
9.6 | 33.01.280 | Reparo de trincas rasas até 5 mm de largura, na massa | M | 200 |  |  |  | 0
9.7 | 17.01.040 | Lastro de concreto impermeabilizado | M3 | 10 |  |  |  | 0
9.8 | 17.01.020 | Argamassa de regularização e/ou proteção | M3 | 50 |  |  |  | 0
9.9 | 17.02.160 | Emboço desempenado com argamassa industrializada | M2 | 1000 |  |  |  | 0
10 |  | RECUPERAÇÃO DE PISO |  |  |  |  | 0 | 0
10.1 | 18.11.022 | Revestimento em placa cerâmica esmaltada de 10x10 cm, assentado e rejuntado com argamassa industrializada | M2 | 500 |  |  |  | 0
10.2 | 19.03.090 | Revestimento em pedra Miracema | M2 | 40 |  |  |  | 0
10.3 | 19.03.260 | Revestimento em pedra ardósia selecionada | M2 | 40 |  |  |  | 0
10.4 | 19.03.270 | Rodapé em pedra ardósia, altura de 7 cm | M | 40 |  |  |  | 0
10.5 | 19.03.290 | Peitoril e/ou soleira em ardósia, espessura de 2 cm e largura até 20 cm | M | 40 |  |  |  | 0
10.6 | 19.03.110 | Rodapé em pedra Miracema, altura de 11,5 cm | M | 40 |  |  |  | 0
10.7 | 17.01.020 | Argamassa de regularização e/ou proteção | M3 | 10 |  |  |  | 0
10.8 | 17.01.040 | Lastro de concreto impermeabilizado | M3 | 20 |  |  |  | 0
10.9 | 17.01.060 | Regularização de piso com nata de cimento e adesivo de alto desempenho | M2 | 550 |  |  |  | 0
10.10 | 17.03.020 | Cimentado desempenado | M2 | 550 |  |  |  | 0
10.11 | 17.03.040 | Cimentado desempenado e alisado (queimado) | M2 | 250 |  |  |  | 0
10.12 | 17.03.060 | Cimentado desempenado e alisado com corante (queimado) | M2 | 250 |  |  |  | 0
10.13 | 17.03.300 | Rodapé em cimentado desempenado e alisado com altura 5 cm | M | 250 |  |  |  | 0
10.14 | 17.05.020 | Piso com requadro em concreto simples sem controle de fck | M3 | 20 |  |  |  | 0
10.15 | 17.40.030 | Reparos em degrau e espelho de granilite - estucamento e polimento | M | 50 |  |  |  | 0
10.16 | 18.06.102 | Placa cerâmica esmaltada PEI-5 para área interna, grupo de absorção BIIb, resistência química B, assentado com argamassa colante industrializada | M2 | 600 |  |  |  | 0
10.17 | 18.06.103 | Rodapé em placa cerâmica esmaltada PEI-5 para área interna, grupo de absorção BIIb, resistência química B, assentado com argamassa colante industrializada | M | 600 |  |  |  | 0
10.18 | 18.06.400 | Rejuntamento em placas cerâmicas com cimento branco, juntas acima de 3 até 5 mm | M2 | 350 |  |  |  | 0
11 |  | RECUPERAÇÃO DE PAREDE |  |  |  |  | 0 | 0
11.1 | 14.01.020 | Alvenaria de embasamento em tijolo maciço comum | M3 | 50 |  |  |  | 0
11.2 | 14.01.050 | Alvenaria de embasamento em bloco de concreto de 14 x 19 x 39 cm - classe A | M2 | 500 |  |  |  | 0
11.3 | 14.01.060 | Alvenaria de embasamento em bloco de concreto de 19 x 19 x 39 cm - classe A | M2 | 500 |  |  |  | 0
11.4 | 14.02.020 | Alvenaria de elevação de 1/4 tijolo maciço comum | M2 | 500 |  |  |  | 0
11.5 | 14.02.030 | Alvenaria de elevação de 1/2 tijolo maciço comum | M2 | 500 |  |  |  | 0
11.6 | 14.02.040 | Alvenaria de elevação de 1 tijolo maciço comum | M2 | 250 |  |  |  | 0
11.7 | 14.02.050 | Alvenaria de elevação de 1 1/2 tijolo maciço comum | M2 | 150 |  |  |  | 0
11.8 | 14.02.070 | Alvenaria de elevação de 1/2 tijolo maciço aparente | M2 | 200 |  |  |  | 0
11.9 | 14.02.080 | Alvenaria de elevação de 1 tijolo maciço aparente | M2 | 100 |  |  |  | 0
11.10 | 14.04.200 | Alvenaria de bloco cerâmico de vedação de 9 cm | M2 | 500 |  |  |  | 0
11.11 | 14.04.210 | Alvenaria de bloco cerâmico de vedação de 14 cm | M2 | 1000 |  |  |  | 0
11.12 | 14.04.220 | Alvenaria de bloco cerâmico de vedação de 19 cm | M2 | 500 |  |  |  | 0
11.13 | 14.05.050 | Alvenaria de bloco cerâmico estrutural de 14 cm | M2 | 500 |  |  |  | 0
11.14 | 14.05.060 | Alvenaria de bloco cerâmico estrutural de 19 cm | M2 | 500 |  |  |  | 0
11.15 | 20.01.040 | Lambril em madeira macho/fêmea tarugado, exceto pinus | M2 | 750 |  |  |  | 0
11.16 | 14.20.010 | Vergas, contravergas e pilaretes de concreto armado | M3 | 10 |  |  |  | 0
11.17 | 14.20.020 | Cimalha em concreto com pingadeira | M | 500 |  |  |  | 0
11.18 | 17.02.020 | Chapisco | M2 | 2500 |  |  |  | 0
11.19 | 17.02.040 | Chapisco com adesivo de alto desempenho | M2 | 2500 |  |  |  | 0
11.20 | 17.02.120 | Emboço comum | M2 | 2500 |  |  |  | 0
11.21 | 17.02.140 | Emboço desempenado com espuma de poliéster | M2 | 2500 |  |  |  | 0
11.22 | 17.02.160 | Emboço desempenado com argamassa industrializada | M2 | 1000 |  |  |  | 0
11.23 | 17.02.220 | Reboco | M2 | 2500 |  |  |  | 0
11.24 | 18.11.012 | Revestimento em placa cerâmica esmaltada de 7,5x7,5 cm, assentado e rejuntado com argamassa industrializada | M2 | 300 |  |  |  | 0
11.25 | 18.11.022 | Revestimento em placa cerâmica esmaltada de 10x10 cm, assentado e rejuntado com argamassa industrializada | M2 | 300 |  |  |  | 0
11.26 | 18.11.032 | Revestimento em placa cerâmica esmaltada de 15x15 cm, tipo monocolor, assentado e rejuntado com argamassa industrializada | M2 | 300 |  |  |  | 0
11.27 | 18.11.042 | Revestimento em placa cerâmica esmaltada de 20x20 cm, tipo monocolor, assentado e rejuntado com argamassa industrializada | M2 | 300 |  |  |  | 0
11.28 | COMPOSIÇÃO 01 | Manutenção de Deck em madeira , substituição pontual de réguas cantos abaulados 10 x 2cm, protegidas duas demãos de sparlack cetol deck semi-brilho, em todas as faces. | m² | 250 |  |  |  | 0
12 |  | DIVISÓRIAS | [5 empty] | 0
12.1 | 14.30.020 | Divisória em placas de granilite com espessura de 3 cm | M2 | 10 |  | 0 |  | 0
12.2 | B.01.000.010124 | Graniteiro | h | 20 |  |  | 0 | 0 | M.O.
12.3 | B.01.000.010139 | Pedreiro | h | 20 |  |  | 0 | 0 | M.O.
12.4 | 14.30.070 | Divisória sanitária em painel laminado melamínico estrutural com perfis em alumínio, inclusive ferragem completa para vão de porta | M2 | 10 |  | 0 |  | 0
12.5 | 14.30.080 | Divisão para mictório em placas de mármore branco, com espessura de 3 cm | M2 | 2 |  |  |  | 0
13 |  | REPAROS EM COBERTURA E FORRO | [5 empty] | 0
13.1 | 15.01.010 | Estrutura de madeira tesourada para telha de barro - vãos até 7,00 m | M2 | 500 |  |  |  | 0
13.2 | 15.01.020 | Estrutura de madeira tesourada para telha de barro - vãos de 7,01 a 10,00 m | M2 | 500 |  |  |  | 0
13.3 | 15.01.030 | Estrutura de madeira tesourada para telha de barro - vãos de 10,01 a 13,00 m | M2 | 500 |  |  |  | 0
13.4 | 15.01.040 | Estrutura de madeira tesourada para telha de barro - vãos de 13,01 a 18,00 m | M2 | 500 |  |  |  | 0
13.5 | 15.20.040 | Recolocação de peças lineares em madeira com seção até 60 cm² | M | 1000 |  |  |  | 0
13.6 | 15.20.060 | Recolocação de peças lineares em madeira com seção superior a 60 cm² | M | 90 |  |  |  | 0
13.7 | 16.40.040 | Recolocação de cumeeiras e espigões de barro | M | 100 |  |  |  | 0
13.8 | 16.40.060 | Recolocação de telha de barro tipo colonial/paulistinha | M2 | 200 | 0 |  |  | 0
13.9 | 16.40.080 | Recolocação de telha de barro tipo plan | M2 | 200 | 0 |  |  | 0
13.10 | 16.40.140 | Recolocação de telha em fibrocimento ou CRFS, perfil ondulado | M2 | 150 |  |  |  | 0
13.11 | 16.40.150 | Recolocação de telha em fibrocimento ou CRFS, perfil modulado ou trapezoidal | M2 | 150 |  |  |  | 0
13.12 | 16.02.010 | Telha de barro tipo italiana | M2 | 3000 |  |  |  | 0
13.13 | 16.02.020 | Telha de barro tipo francesa | M2 | 1000 |  |  |  | 0
13.14 | 16.02.030 | Telha de barro tipo romana | M2 | 500 |  |  |  | 0
13.15 | 16.02.045 | Telha de barro colonial/paulista | M2 | 2500 |  |  |  | 0
13.16 | 16.02.060 | Telha de barro tipo plan | M2 | 500 |  |  |  | 0
13.17 | 16.02.120 | Emboçamento de beiral em telhas de barro | M | 1000 |  |  |  | 0
13.18 | SINAPI 94232 | AMARRAÇÃO DE TELHAS CERÂMICAS OU DE CONCRETO. AF_07/2019 | unidade | 4500 |  |  |  | 0 | SERV.
13.19 | 16.02.230 | Cumeeira de barro emboçado tipos: plan, romana, italiana, francesa e paulistinha | M | 2000 |  |  |  | 0
13.20 | 16.02.270 | Espigão de barro emboçado | M | 500 |  |  |  | 0
13.21 | 16.03.010 | Telhamento em cimento reforçado com fio sintético CRFS - perfil ondulado de 6 mm | M2 | 100 |  |  |  | 0
13.22 | 16.03.030 | Telhamento em cimento reforçado com fio sintético CRFS - perfil trapezoidal de 44 cm | M2 | 150 |  |  |  | 0
13.23 | 16.13.130 | Telhamento em chapa de aço com pintura poliéster, tipo sanduíche, espessura de 0,50 mm, com poliestireno expandido | M2 | 150 |  |  |  | 0
13.24 | 16.33.052 | Calha, rufo, afins em chapa galvanizada nº 24 - corte 0,50 m | M | 500 |  |  |  | 0
13.25 | 20.01.040 | Lambril em madeira macho/fêmea tarugado, exceto pinus | M2 | 250 |  |  |  | 0
13.26 | 22.01.010 | Forro em tábuas aparelhadas macho e fêmea de pinus | M2 | 1500 |  |  |  | 0
13.27 | 22.01.020 | Forro em tábuas aparelhadas macho e fêmea de pinus tarugado | M2 | 550
13.28 | 22.02.010 | Forro em placa de gesso liso fixo | M2 | 1500 |  | 0 |  | 0
13.29 | 22.02.030 | Forro em painéis de gesso acartonado, espessura de 12,5mm, fixo | M2 | 150 |  | 0 |  | 0
13.30 | 22.03.070 | Forro em lâmina de PVC | M2 | 1000 |  | 0 |  | 0
13.31 | 55.01.030 | Limpeza complementar com hidrojateamento | M2 | 6000 |  |  |  | 0
13.32 | 55.02.050 | Limpeza e desobstrução de canaletas ou tubulações de águas pluviais | M | 1500 | 0 |  |  | 0
14 |  | ESQUADRIAS, FERRAGENS E VIDROS | [5 empty] | 0
14.1 | 23.01.050 | Caixilho em madeira maxim-ar | M2 | 10 |  |  |  | 0
14.2 | 23.01.060 | Caixilho em madeira tipo veneziana de correr | M2 | 10 |  |  |  | 0
14.3 | 23.02.030 | Porta macho e fêmea com batente de madeira - 70 x 210 cm | UN | 20 |  |  |  | 0
14.4 | 23.02.040 | Porta macho e fêmea com batente de madeira - 80 x 210 cm | UN | 20 |  |  |  | 0
14.5 | 23.04.590 | Porta em laminado fenólico melamínico com acabamento liso, batente metálico - 70 x 210 cm | UN | 4 |  |  |  | 0
14.6 | 23.04.600 | Porta em laminado fenólico melamínico com acabamento liso, batente metálico - 80 x 210 cm | UN | 4 |  |  |  | 0
14.7 | 25.20.020 | Tela de proteção tipo mosquiteira removível, em fibra de vidro com revestimento em PVC e requadro em alumínio | M2 | 100 |  | 0 |  | 0
14.8 | 26.01.060 | Vidro liso transparente de 5 mm | M2 | 50 |  |  |  | 0
14.9 | 26.01.170 | Vidro liso laminado incolor de 10 mm | M2 | 5 |  |  |  | 0
14.10 | 26.02.300 | Vidro temperado neutro verde de 10 mm | M2 | 5 |  |  |  | 0
14.11 | 26.04.010 | Espelho em vidro cristal liso, espessura de 4 mm | M2 | 3 |  |  |  | 0
14.12 | 26.20.010 | Massa para vidro | M | 250 |  |  |  | 0
14.13 | 28.01.020 | Ferragem completa com maçaneta tipo alavanca, para porta externa com 1 folha | CJ | 50 |  |  |  | 0
14.14 | 28.01.030 | Ferragem completa com maçaneta tipo alavanca, para porta externa com 2 folhas | CJ | 25 |  |  |  | 0
14.15 | 28.01.040 | Ferragem completa com maçaneta tipo alavanca, para porta interna com 1 folha | CJ | 15 |  |  |  | 0
14.16 | 28.01.050 | Ferragem completa com maçaneta tipo alavanca, para porta interna com 2 folhas | CJ | 15
14.17 | 28.20.411 | Dobradiça em aço cromado de 3 1/2", para porta de até 21 kg | CJ | 100
14.18 | MERCADO 01 | Ferrolho com fecho / trinco redondo, em aco galvanizado / zincado, de sobrepor, com comprimento de 8" e espessura minima da chapa de 1,50 mm | cr | 50
14.19 | 04.08.020 | Retirada de folha de esquadria em madeira | UN | 100 | 0
14.20 | 23.20.040 | Recolocação de folhas de porta ou janela | UN | 100 | 0
14.21 | MERCADO 02 | PUXADOR CONCHA EM LATAO CROMADO OU POLIDO PARA PORTA OU JANELA DE CORRER, 3x9cm | un | 100 |  |  | 0 | 0
14.22 | MERCADO 03 | TRILHO "U" DE ALUMINIO, 40X40MM E ROLDANA FIXA DUPLA DE LATAO COM ROLAMENTO PARA PORTA OU JANELA DE CORRER | m | 60 |  |  | 0 | 0
14.23 | B.01.000.010130 | Marceneiro | h | 350 |  |  | 0 | 0 | M.O.
14.24 | D.02.000.021005 | Madeira serrada em cambará, cedrinho, cumaru, eucalipto-citriodora, eucalipto-saligna, garapa, tuari, (viga de 6 x 12cm) | m³ | 5 |  |  | 0 | 0 | MAT
14.25 | B.09.000.039076 | Cola branca para piso, tacos madeira | kg | 35 |  |  | 0 | 0 | MAT
14.26 | MERCADO 04 | LEVANTADOR EM LATAO FUNDIDO CROMADO E BORBOLETA EM FERRO CROMADO, PARA JANELA TIPO GUILHOTINA | und | 50 |  |  | 0 | 0
14.27 | S.04.000.049579 | Serra circular | h | 350 |  |  | 0 | 0 | MAT
14.28 | H.08.000.031688 | Fecho tipo ´unho´ de 10 cm em latão cromado de embutir | und | 80 |  |  | 0 | 0 | MAT
14.29 | 28.01.550 | Fechadura com maçaneta tipo alavanca em aço inoxidável, para porta externa | UN | 65 |  |  |  | 0
14.30 | 04.10.060 | Retirada de dobradiça | UN | 300 | 0 |  |  | 0
15 |  | SERVIÇOS EM MADEIRA |  |  |  |  | 0 | 0
15.1 | D.02.000.021005 | Madeira serrada em cambará, cedrinho, cumaru, eucalipto-citriodora, eucalipto-saligna, garapa, tuari, (viga de 6 x 12cm) | M3 | 10 |  |  | 0 | 0 | MAT
15.2 | D.02.000.021009 | Pontalete de cedrinho de 75 mm x 75 mm - 3ª construção | M | 250 |  |  | 0 | 0 | MAT
15.3 | D.02.000.021014 | Sarrafo de cedrinho 2,5 x 5 cm | M | 3500 |  |  | 0 | 0 | MAT
15.4 | D.02.000.021017 | Sarrafo de cedrinho 2,5 x 10 cm | M | 2500 |  |  | 0 | 0 | MAT
15.5 | D.02.000.021018 | Sarrafo de cedrinho bruto - 1´ x 3´ | M | 1000 |  |  | 0 | 0 | MAT
15.6 | D.02.000.021021 | Tábua cedrinho 25 mm x 300 mm de 3ª | M2 | 250 |  |  | 0 | 0 | MAT
15.7 | D.02.000.021043 | Madeira de cedrinho - bruto | M3 | 10 |  |  | 0 | 0 | MAT
15.8 | D.02.000.021052 | Estronca de eucalipto (mourão), com 15cm de diâmetro sem casca | M | 1000 |  |  | 0 | 0 | MAT
15.9 | D.02.000.021060 | Ripa em cambará, cedrinho, cupuíba, eucalipto-citriodora, eucalipto-saligna, garapa, itaúba, pinus-elioti, 12 mm x 50 mm | M | 2000 |  |  | 0 | 0 | MAT
15.10 | D.02.000.021066 | Sarrafo de cedrinho aparelhado 1 x 2´ | M | 1000 |  |  | 0 | 0 | MAT
15.11 | D.02.000.090166 | Tábua aparelhada em cambará, cedrinho, cupuíba, eucalipto-citriodora, eucalipto-saligna, garapa, pinus-elioti, itaúba, de 2,5 x 20,0 cm - testeira / tabeira | M | 1001 |  |  | 0 | 0 | MAT
15.12 | D.02.000.090635 | Madeira em cambará, cedrinho, eucalipto-citriodora, eucalipto-saligna, garapa, cupiúba, itaúba, de 5 x 20 cm - bruta | M | 1002 |  |  | 0 | 0 | MAT
15.13 | E.02.000.026760 | Prego diversas bitolas (referência 18 x 27) | KG | 50 |  |  | 0 | 0 | MAT
15.14 | E.02.000.027010 | Arame recozido nº 18 BWG | KG | 50 |  |  | 0 | 0 | MAT
15.15 | E.02.000.027011 | Arame tipo MIG, diâmetro de 0,80 a 1,20 mm | KG | 50 |  |  | 0 | 0 | MAT
15.16 | E.02.000.027018 | Arame farpado galvanizado fio Nº 16 BWG | M | 50 |  |  | 0 | 0 | MAT
15.17 | E.02.000.027025 | Arame galvanizado nº 16 BWG | KG | 50 |  |  | 0 | 0 | MAT
15.18 | E.02.000.090264 | Arame galvanizado nº 14 BWG | KG | 50 |  |  | 0 | 0 | MAT
15.19 | E.03.000.026504 | Gancho de 1/4´ com porca e arruela, 550 mm | UN | 50 |  |  | 0 | 0 | MAT
15.20 | E.03.000.026513 | Chumbador Fischer Bolt diâmetro = 1/2´ e comprimento = 4´ | UN | 50 |  |  | 0 | 0 | MAT
15.21 | E.03.000.026516 | Parafuso em latão com cabeça sextavada, com rosca mecânica de 3/8´ x 50mm | UN | 50 |  |  | 0 | 0 | MAT
15.22 | E.03.000.026548 | Parafuso cabeça chata com bucha plástica de 8 mm - 5,5 x 50 mm | UN | 50 |  |  | 0 | 0 | MAT
15.23 | E.03.000.026577 | Parafuso com rosca soberba 8 x 165mm | UN | 50 |  |  | 0 | 0 | MAT
15.24 | E.03.000.026651 | Gaxeta EPDM ref. 1619 da Day Brasil ou equivalente | M | 50 |  |  | 0 | 0 | MAT
15.25 | E.03.000.026652 | Gaxeta EPDM ref. 274 da Day Brasil ou equivalente | M | 50 |  |  | 0 | 0 | MAT
15.26 | E.03.000.026653 | Parafuso auto-atarraxante/auto-brocante em aço médio carbono, com acabamento zincado brando, de 12 x 38 mm - com arruela de vedação | UN | 50 |  |  | 0 | 0 | MAT
15.27 | E.03.000.026709 | Grapa ferro para cantoneira 1´ x 1/8´ 1,19 kg/m | UN | 50 |  |  | 0 | 0 | MAT
15.28 | E.03.000.026726 | Parafuso com arruela e bucha S8 de 4,8 x 50 mm, tipo panela | UN | 50 |  |  | 0 | 0 | MAT
15.29 | E.03.000.026733 | Parafusos niquelados para sanitários | UN | 50 |  |  | 0 | 0 | MAT
15.30 | E.03.000.026735 | Conjunto de fixação para lavatório (dois parafusos, duas buchas e quatro arruelas); ref. SP 7 01 da Deca ou equivalente | CJ | 50 |  |  | 0 | 0 | MAT
15.31 | E.03.000.026771 | Rebites de ferro zincado n° 8, comprimento de 6,10 mm, diâmetro nominal de 3 mm | KG | 50 |  |  | 0 | 0 | MAT
15.32 | E.03.000.049502 | Porca quadrada para parafuso M16 | UN | 50 |  |  | 0 | 0 | MAT
15.33 | E.03.000.049534 | Parafuso cabeça abaulada M16 x 45 mm | UN | 50 |  |  | 0 | 0 | MAT
15.34 | E.03.000.049550 | Parafuso cabeça quadrada M16 x 125 mm | UN | 50 |  |  | 0 | 0 | MAT
15.35 | E.03.000.049539 | Arruela quadrada de 50 mm com furo de 18 mm | UN | 50 |  |  | 0 | 0 | MAT
15.36 | E.03.000.049540 | Arruela quadrada 100 x 100 x 5 mm com furo de 18 mm | UN | 50 |  |  | 0 | 0 | MAT
15.37 | E.03.000.049550 | Parafuso cabeça quadrada M16 x 125 mm | UN | 50 |  |  | 0 | 0 | MAT
15.38 | E.03.000.049551 | Parafuso cabeça abaulada M16 x 150 mm | UN | 50 |  |  | 0 | 0 | MAT
15.39 | E.03.000.049552 | Parafuso cabeça quadrada M16 x 300 mm | UN | 50 |  |  | 0 | 0 | MAT
15.40 | E.03.000.049553 | Parafuso rosca dupla M16 x 450 mm | UN | 50 |  |  | 0 | 0 | MAT
15.41 | E.03.000.069519 | Conjunto para fixação de tanque | UN | 50 |  |  | 0 | 0 | MAT
15.42 | E.03.000.069568 | Parafuso e bucha de 8´ para fixação de louça sanitária | PAR | 50 |  |  | 0 | 0 | MAT
15.43 | E.03.000.090616 | Parafuso sextavado em aço inoxidável de 1/4" x 1 1/4"; ref. SXRI1/4X1.1/4A2 da Belenus, TEL5329 da Termotécnica ou equivalente | UN | 50 |  |  | 0 | 0 | MAT
15.44 | E.03.000.090617 | Arruela lisa em aço inoxidável de 1/4"; ref. 39136202 da Ciser, Inox 1/4" da Aciole, AL3/16A4 da Veppel ou equivalente | UN | 50 |  |  | 0 | 0 | MAT
15.45 | E.03.000.090618 | Porca sextavada em aço inoxidável de 1/4"; ref. Inox 1/4" da Ciser, TEL5314 da Termotécnica, Inox 304 1/4" da Walsywa ou equivalente | UN | 50 |  |  | 0 | 0 | MAT
15.46 | B.01.000.010111 | Carpinteiro | H | 650 |  |  | 0 | 0 | M.O.
15.47 | B.01.000.010112 | Ajudante de carpinteiro | H | 1000 |  |  | 0 | 0 | M.O.
16 |  | ACESSIBILIDADE | [5 empty] | 0
16.1 | 30.01.010 | Barra de apoio reta, para pessoas com mobilidade reduzida, em tubo de aço inoxidável de 1 1/2´ | M | 30 |  |  |  | 0
16.2 | 30.08.060 | Bacia sifonada de louça para pessoas com mobilidade reduzida - capacidade de 6 litros | UN | 10 |  |  |  | 0
16.3 | 30.08.040 | Lavatório de louça para canto sem coluna para pessoas com mobilidade reduzida | UN | 10 |  |  |  | 0
16.4 | B.07.000.024090 | Fita adesiva textura antiderrapante fosforescente/fotoluminescente para pisos, degraus, rampas, corredores/saídas de emergência, etc, cor preta, p/áreas internas/externas, alto tráfego, largura 5 cm, ref. Safety Walk Neon da 3M ou equivalente | m | 50 |  |  | 0 | 0 | MAT
17 |  | PINTURA E REVESTIMENTOS | [5 empty] | 0
17.1 | 33.01.040 | Estucamento e lixamento de concreto deteriorado | M2 | 33 |  |  |  | 0
17.2 | 33.10.010 | Tinta látex antimofo em massa, inclusive preparo | M2 | 10000 |  |  |  | 0
17.3 | 33.10.030 | Tinta acrílica antimofo em massa, inclusive preparo | M2 | 10000 |  |  |  | 0
17.4 | 33.01.060 | Imunizante para madeira | M2 | 10000 |  |  |  | 0
17.5 | 33.03.760 | Hidrorepelente incolor para fachada à base de silano-siloxano oligomérico disperso em água | M2 | 2500 |  |  |  | 0
17.6 | 33.05.010 | Verniz fungicida para madeira | M2 | 4600 |  |  |  | 0
17.7 | 33.09.021 | Tinta acrílica para faixas demarcatórias | M | 33 |  |  |  | 0
17.8 | 33.11.050 | Esmalte à base água em superfície metálica, inclusive preparo | M2 | 80 |  |  |  | 0
18 |  | MANUTENÇÃO ELÉTRICA, DADOS E VOZ | [5 empty] | 0
18.1 | 36.03.010 | Caixa de medição tipo II (300 x 560 x 200) mm, padrão concessionárias | UN | 2 |  |  |  | 0
18.2 | 36.03.020 | Caixa de medição polifásica (500 x 600 x 200) mm, padrão concessionárias | UN | 2 |  |  |  | 0
18.3 | 36.20.060 | Braçadeira para fixação de eletroduto, até 4´ | UN | 33 |  |  |  | 0
18.4 | 36.20.140 | Cruzeta de madeira de 2400 mm | UN | 3 |  |  |  | 0
18.5 | 36.20.220 | Mudança de tap do transformador | UN | 1 | 0 |  |  | 0
18.6 | 36.20.260 | Óleo para transformador | L | 150 |  |  |  | 0
18.7 | 36.20.360 | Suporte de transformador em poste ou estaleiro | UN | 10 |  |  |  | 0
18.8 | 37.12.020 | Fusível tipo NH 00 de 6 A até 160 A | UN | 10 |  |  |  | 0
18.9 | 37.13.800 | Mini-disjuntor termomagnético, unipolar 127/220 V, corrente de 10 A até 32 A | UN | 35 |  |  |  | 0
18.10 | 37.13.810 | Mini-disjuntor termomagnético, unipolar 127/220 V, corrente de 40 A até 50 A | UN | 35 |  |  |  | 0
18.11 | 37.13.840 | Mini-disjuntor termomagnético, bipolar 220/380 V, corrente de 10 A até 32 A | UN | 35 |  |  |  | 0
18.12 | 37.13.850 | Mini-disjuntor termomagnético, bipolar 220/380 V, corrente de 40 A até 50 A | UN | 20 |  |  |  | 0
18.13 | 37.13.860 | Mini-disjuntor termomagnético, bipolar 220/380 V, corrente de 63 A | UN | 15 |  |  |  | 0
18.14 | 37.17.074 | Dispositivo diferencial residual de 25 A x 30 mA - 4 polos | UN | 20 |  |  |  | 0
18.15 | 37.20.080 | Barra de neutro e/ou terra | UN | 30 |  |  |  | 0
18.16 | 37.24.031 | Supressor de surto monofásico, corrente nominal 4 a 11 kA, Imax. de surto 12 até 15 kA | UN | 20 |  |  |  | 0
18.17 | 38.01.040 | Eletroduto de PVC rígido roscável de 3/4´ - com acessórios | M | 650 |  |  |  | 0
18.18 | 38.04.040 | Eletroduto galvanizado conforme NBR13057 - 3/4´ com acessórios | M | 650 |  |  |  | 0
18.19 | 38.13.030 | Eletroduto corrugado em polietileno de alta densidade, DN= 75 mm, com acessórios | M | 500 |  |  |  | 0
18.20 | 38.13.040 | Eletroduto corrugado em polietileno de alta densidade, DN= 100 mm, com acessórios | M | 250 |  |  |  | 0
18.21 | 38.15.010 | Eletroduto metálico flexível com capa em PVC de 3/4´ | M | 200 |  |  |  | 0
18.22 | 39.21.020 | Cabo de cobre flexível de 2,5 mm², isolamento 0,6/1kV - isolação HEPR 90°C | M | 1000 |  |  |  | 0
18.23 | 39.21.030 | Cabo de cobre flexível de 4 mm², isolamento 0,6/1kV - isolação HEPR 90°C | M | 800 |  |  |  | 0
18.24 | 39.21.040 | Cabo de cobre flexível de 6 mm², isolamento 0,6/1kV - isolação HEPR 90°C | M | 550 |  |  |  | 0
18.25 | 39.10.050 | Terminal de compressão para cabo de 2,5 mm² | UN | 100 |  |  |  | 0
18.26 | 39.10.060 | Terminal de pressão/compressão para cabo de 6 até 10 mm² | UN | 100
18.27 | 39.11.020 | Cabo telefônico CI, com 10 pares de 0,50 mm, para centrais telefônicas, equipamentos e rede interna | M | 33
18.28 | 39.18.100 | Cabo coaxial tipo RG 6 | M | 33
18.29 | 39.18.126 | Cabo para rede 24 AWG com 4 pares, categoria 6 | M | 33
18.30 | 40.04.080 | Tomada para telefone 4P, padrão TELEBRÁS, com placa | CJ | 5
18.31 | 40.04.096 | Tomada RJ 45 para rede de dados, com placa | UN | 50
18.32 | 40.04.450 | Tomada 2P+T de 10 A - 250 V, completa | CJ | 150
18.33 | 40.05.020 | Interruptor com 1 tecla simples e placa | CJ | 150
18.34 | 40.05.040 | Interruptor com 2 teclas simples e placa | CJ | 150
18.35 | 41.04.020 | Receptáculo de porcelana com parafuso de fixação com rosca E-27 | UN | 150
18.36 | 40.10.080 | Contator de potência 22 A/25 A - 2na+2nf | UN | 10
18.37 | 42.20.080 | Solda exotérmica conexão cabo-cabo horizontal em X, bitola do cabo de 16-16mm² a 35-35mm² | UN | 50
18.38 | 69.03.360 | Conector RJ-45 fêmea - categoria 6A | UN | 50
18.39 | 69.20.040 | Isolador roldana em porcelana de 72 x 72 mm | UN | 10
18.40 | 69.20.050 | Suporte para isolador roldana tipo DM, padrão TELEBRÁS | UN | 10
18.41 | 41.02.541 | Lâmpada LED tubular T8 com base G13, de 900 até 1050 Im - 9 a 10 W | UN | 150
18.42 | 41.02.580 | Lâmpada LED 13,5W, com base E-27, 1400 até 1510 lm | UN | 350
18.43 | 41.06.100 | Lâmpada halógena refletora PAR20, base E27 de 50 W - 220 V | UN | 60
18.44 | 41.07.420 | Lâmpada fluorescente compacta eletrônica "3U", base E27 de 15 W - 110 ou 220 V | UN | 100 |  |  |  | 0
18.45 | 41.07.430 | Lâmpada fluorescente compacta eletrônica "3U", base E27 de 20 W - 110 ou 220 V | UN | 100 |  |  |  | 0
18.46 | 41.07.440 | Lâmpada fluorescente compacta eletrônica "3U", base E27 de 23 W - 110 ou 220 V | UN | 100 |  |  |  | 0
18.47 | 41.08.010 | Transformador eletrônico para lâmpada halógena dicroica de 50 W - 220 V | UN | 30 |  |  |  | 0
18.48 | 41.14.070 | Luminária retangular de sobrepor tipo calha aberta, para 2 lâmpadas fluorescentes tubulares de 32 W | UN | 20 |  |  |  | 0
18.49 | 41.20.080 | Plafon plástico e/ou PVC para acabamento de ponto de luz, com soquete E-27 para lâmpada fluorescente compacta | UN | 400 |  |  |  | 0
18.50 | 41.20.120 | Recolocação de reator | UN | 50 | 0 |  |  | 0
18.51 | 41.20.130 | Recolocação de lâmpada | UN | 100 | 0 |  |  | 0
18.52 | 41.12.210 | Projetor LED modular, fluxo luminoso de 26294 lm, eficiência mínima de 125 l/W - 150 W/200 W | UN | 3 |  |  |  | 0
18.53 | 68.02.060 | Estrutura tipo M4 | UN | 3 |  |  |  | 0
18.54 | 68.01.810 | Poste de concreto circular, 600 kg, H = 12,00 m | UN | 4 |  |  |  | 0
18.55 | B.01.000.020119 | Engenheiro senior de elétrica | h | 100 |  |  | 0 | 0 | M.O.
18.56 | B.01.000.010115 | Eletricista | h | 500 |  |  | 0 | 0 | M.O.
18.57 | B.01.000.010117 | Eletrotécnico montador | h | 250 |  |  | 0 | 0 | M.O.
19 |  | MANUTENÇÃO HIDRÁULICA(ADUÇÃO, DISTRIBUIÇÃO E ESGOTO) | [5 empty] | 0
19.1 | 44.01.800 | Bacia sifonada com caixa de descarga acoplada sem tampa - 6 litros | cj | 15
19.2 | 44.03.210 | Ducha cromada simples | un | 10
19.3 | 44.03.380 | Torneira curta com rosca para uso geral, em latão fundido sem acabamento, DN= 3/4´ | un | 30
19.4 | 44.20.010 | Sifão plástico sanfonado universal de 1´ | un | 50
19.5 | 44.20.130 | Tubo de ligação para mictório, DN= 1/2´ | un | 10
19.6 | 44.20.160 | Botão para válvula de descarga | un | 60
19.7 | 44.20.180 | Reparo para válvula de descarga | un | 60
19.8 | 44.20.230 | Tubo de ligação para sanitário | un | 10
19.9 | 44.20.280 | Tampa de plástico para bacia sanitária | un | 100
19.10 | 44.20.300 | Bolsa para bacia sanitária | un | 650
19.11 | 46.01.020 | Tubo de PVC rígido soldável marrom, DN= 25 mm, (3/4´), inclusive conexões | m | 350
19.12 | 46.01.050 | Tubo de PVC rígido soldável marrom, DN= 50 mm, (1 1/2´), inclusive conexões | m | 200
19.13 | 46.01.070 | Tubo de PVC rígido soldável marrom, DN= 75 mm, (2 1/2´), inclusive conexões | m | 95
19.14 | 46.02.010 | Tubo de PVC rígido branco, pontas lisas, soldável, linha esgoto série normal, DN= 40 mm, inclusive conexões | m | 300
19.15 | 46.02.070 | Tubo de PVC rígido branco PxB com virola e anel de borracha, linha esgoto série normal, DN= 100 mm, inclusive conexões | m | 130
19.16 | 46.04.020 | Tubo de PVC rígido tipo PBA classe 15, DN= 75mm, (DE= 85mm), inclusive conexões | m | 150
19.17 | 46.10.200 | Tubo de cobre classe E, DN= 22mm (3/4´), inclusive conexões | m | 50
19.18 | 46.13.010 | Tubo em polietileno de alta densidade corrugado perfurado, DN= 3´, inclusive conexões | m | 200
19.19 | 47.01.020 | Registro de gaveta em latão fundido sem acabamento, DN= 3/4´ | un | 100
19.20 | 47.01.180 | Válvula de esfera monobloco em latão, passagem plena, acionamento com alavanca, DN= 3/4´ | un | 100
19.21 | 47.04.020 | Válvula de descarga com registro próprio, duplo acionamento limitador de fluxo, DN= 1 1/4´ | un | 100
19.22 | 43.10.050 | Conjunto motor-bomba (centrífuga) 10 cv, monoestágio, Hman= 24 a 36 mca, Q= 53 a 45 m³/h | un | 2 |  |  |  | 0
19.23 | 43.10.230 | Conjunto motor-bomba (centrífuga) 2 cv, monoestágio, Hman= 12 a 27 mca, Q= 25 a 8 m³/h | un | 2 |  |  |  | 0
19.24 | 43.02.010 | Chuveiro frio em PVC, diâmetro de 10 cm | un | 10 |  |  |  | 0
19.25 | 43.02.140 | Chuveiro elétrico de 5.500 W / 220 V em PVC | un | 60 |  |  |  | 0
19.26 | 47.20.080 | Regulador de primeiro estágio de alta pressão até 2 kgf/cm², vazão de 90 kg GLP/hora | un | 10 |  |  |  | 0
19.27 | 47.20.100 | Regulador de primeiro estágio de alta pressão até 1,3 kgf/cm², vazão de 50 kg GLP/hora | un | 10 |  |  |  | 0
19.28 | 47.20.120 | Regulador de segundo estágio para gás, uso industrial, vazão até 12 kg GLP/hora | un | 10 |  |  |  | 0
19.29 | 48.05.010 | Torneira de boia, DN= 3/4´ | un | 50 |  |  |  | 0
19.30 | 48.20.020 | Limpeza de caixa d´água até 1.000 litros | un | 250 | 0 |  |  | 0
19.31 | 48.20.040 | Limpeza de caixa d´água de 1.001 até 10.000 litros | un | 100 | 0 |  |  | 0
19.32 | 55.02.012 | Limpeza manual de Caixa de Gordura Residencial | un | 100 |  |  |  | 0
19.33 | 49.03.036 | Caixa de gordura em PVC com tampa reforçada - capacidade 19 litros | un | 15 |  |  |  | 0
19.34 | 49.04.010 | Ralo seco em PVC rígido de 100 x 40 mm, com grelha | un | 50 |  |  |  | 0
19.35 | 49.08.250 | Caixa de areia em PVC, diâmetro nominal de 100 mm | un | 10 |  |  |  | 0
19.36 | 67.02.210 | Tela galvanizada revestida em poliamida, malha de 10 mm | m² | 10 |  |  |  | 0
19.37 | MERCADO 06 | FOSSA SEPTICA BIODIGESTOR 1.300L FUNDO CONICO ACQUALIMP | und | 12 |  |  |  | 0
19.38 | 49.14.061 | SM01 Sumidouro - poço absorvente | M | 3575 |  |  |  | 0
20 |  | MANUTENÇÃO DE COMBATE A INCÊNDIO | [5 empty] | 0
20.1 | 50.20.110 | Recarga de extintor de água pressurizada | l | 1000 |  | 0 |  | 0
20.2 | 50.10.120 | Extintor manual de pó químico seco ABC - capacidade de 6 kg | un | 100 |  |  |  | 0
20.3 | 50.20.120 | Recarga de extintor de gás carbônico | kg | 350 |  | 0 |  | 0
20.4 | 50.20.130 | Recarga de extintor de pó químico seco | kg | 350 |  | 0 |  | 0
0
21 |  | AR CONDICIONADO | [5 empty] | 0
21.1 | MERCADO 07 | Limpeza e Higienização interna e externa de gabinetes, serpentinas, bandeja de captação de condensado e do dreno, da mangueira de dreno, do conjunto moto-ventilador e dos filtros de ar das unidades evaporadoras com suas respectivas condensadoras | un | 50
21.2 | MERCADO 08 | Complemento ou recarga total de gás refrigerante R-22 | un | 50
21.3 | MERCADO 09 | Execução de troca em tubulação de dreno com mangueira cristal e aplicação de nova vedação junto a transposição, dreno com até 3m | un | 50
21.4 | B.01.000.010117 | Eletrotécnico montador | h | 100 |  |  |  |  | M.O.
21.5 | MERCADO 10 | Fornecimento e troca de compressor | un | 10
22 |  | PAVIMENTAÇÃO PRIMÁRIA | [5 empty] | 0
22.1 | 54.01.050 | Compactação do subleito mínimo de 95% do PN | m³ | 650 |  |  |  | 0
22.2 | 54.01.220 | Base de bica corrida | m³ | 150 |  |  |  | 0
22.3 | 54.02.030 | Revestimento primário com pedra britada, compactação mínima de 95% do PN | m³ | 150 |  |  |  | 0
22.4 | 54.01.010 | Regularização e compactação mecanizada de superfície, sem controle do proctor normal | M2 | 5000 |  |  |  | 0
22.5 | 54.01.400 | Abertura de caixa até 25 cm, inclui escavação, compactação, transporte e preparo do sub-leito | m² | 500 |  |  |  | 0
22.6 | 54.04.340 | Pavimentação em lajota de concreto 35 MPa, espessura 6 cm, cor natural, tipos: raquete, retangular, sextavado e 16 faces, com rejunte em areia | m² | 500 |  |  |  | 0
22.7 | 54.04.040 | Rejuntamento de paralelepípedo com areia | m² | 500 |  |  |  | 0
22.8 | 54.20.120 | Reassentamento de pavimentação em lajota de concreto, espessura 6 cm, com rejunte em areia | m² | 200 |  |  |  | 0
23 |  | SISTEMA SOLAR | [5 empty] | 0
23.1 | MERCADO 11 | Placa solar 2m² 330W policristlina | un | 30
23.2 | MERCADO 12 | Inversor híbrido OFF GRID 3000W MPPT | un | 3
23.3 | MERCADO 13 | Inversor GRID TIE 5000W MPPT | un | 3
23.4 | MERCADO 14 | Inversor OFF GRID 600W | un | 3
23.5 | MERCADO 15 | Controlador de carga solar MPPT 150/60A 12/24/36/48V | un | 10
23.7 | MERCADO 16 | Bateria estacionária solar 220A/240A | un | 50
23.8 | MERCADO 17 | Sring Box 30A uma entrada e duas saídas 1000V | un | 2
23.9 | MERCADO 18 | Conector painel solar MC4 | un | 150
23.10 | B.01.000.010115 | Eletricista | h | 300 |  |  |  |  | M.O.
23.11 | B.01.000.010117 | Eletrotécnico montador | h | 450 |  |  |  |  | M.O.
23.12 | 39.21.231 | Cabo de cobre flexível de 3 x 2,5 mm², isolamento 0,6/1 kV - isolação HEPR 90°C | m | 30
23.13 | 39.21.234 | Cabo de cobre flexível de 3 x 10 mm², isolamento 0,6/1 kV - isolação HEPR 90°C | m | 30
23.14 | 39.21.236 | Cabo de cobre flexível de 3 x 25 mm², isolamento 0,6/1 kV - isolação HEPR 90°C | m | 30
23.15 | 39.10.050 | Terminal de compressão para cabo de 2,5 mm² | un | 30
23.16 | 39.10.060 | Terminal de pressão/compressão para cabo de 6 até 10 mm² | un | 15
23.17 | 39.10.080 | Terminal de pressão/compressão para cabo de 16 mm² | un | 15
23.18 | 39.10.120 | Terminal de pressão/compressão para cabo de 25 mm² | un | 10
23.19 | B.01.000.020119 | Engenheiro senior de elétrica | h | 60 |  |  |  |  | M.O.
23.20 | 37.13.800 | Mini-disjuntor termomagnético, unipolar 127/220 V, corrente de 10 A até 32 A | un | 15
23.21 | 37.13.810 | Mini-disjuntor termomagnético, unipolar 127/220 V, corrente de 40 A até 50 A | un | 15
23.22 | 37.13.840 | Mini-disjuntor termomagnético, bipolar 220/380 V, corrente de 10 A até 32 A | un | 15
23.23 | 37.13.850 | Mini-disjuntor termomagnético, bipolar 220/380 V, corrente de 40 A até 50 A | un | 15
23.24 | 37.13.860 | Mini-disjuntor termomagnético, bipolar 220/380 V, corrente de 63 A | un | 8
24 |  | APOIO GRUPO GERADOR A COMBUSTÃO FÓSSIL | [5 empty] | 0
24.1 | B.01.000.010115 | Eletricista | h | 500 |  |  |  |  | M.O.
24.2 | B.01.000.010117 | Eletrotécnico montador | h | 500 |  |  |  |  | M.O.
24.3 | 39.03.170 | Cabo de cobre de 2,5 mm², isolamento 0,6/1 kV - isolação em PVC 70°C | m | 350
24.4 | 39.03.174 | Cabo de cobre de 4 mm², isolamento 0,6/1 kV - isolação em PVC 70°C. | m | 350
24.5 | 39.03.178 | Cabo de cobre de 6 mm², isolamento 0,6/1 kV - isolação em PVC 70°C | m | 350
24.6 | B.01.000.020119 | Engenheiro senior de elétrica | h | 100 |  |  |  |  | M.O.
24.7 | MERCADO 19 | Oleo de Motor 15W 40 | litro | 100
24.8 | MERCADO 20 | Filtro de Ar - Motor a Diesel | un | 10
24.9 | MERCADO 21 | Filtro de Oleo de Motor a Diesel | un | 10
24.10 | MERCADO 22 | Filtro de Combustivel Diesel | un | 10
24.11 | FDE 09.05.081 | QUADRO COMANDO PARA CONJUNTO MOTOR BOMBA TRIFASICO DE 7.5 HP | un | 5 |  |  |  |  | SERV.
24.12 | EMBASA 60.20.05 | MONTAGEM E INSTALACAO DE PAINEL DE CONTROLE / RETIFICADORES | un | 5 |  |  |  |  | SERV.
24.13 | SBC 64565 | QUADRO TRANSFERENCIA AUTOMATICA P/GRUPO GERADOR ATE 150KVA | un | 3 |  |  |  |  | SERV.
24.14 | ORSE 7358 | Atenuador / silenciador de ruído de 85 db à 1,5m, para GMG - Grupo Motor Gerador de 150 kva (conjunto de aspiração, exaustão-900x1200x1000mm e painel acústico com porta-900x2100mm) | cj | 2 |  |  |  |  | SERV.
25 |  | SERVIÇOS FINAIS | [5 empty] | 0
25.1 | 55.01.020 | Limpeza final da obra | m² | 1000 | 0 |  |  | 0
25.2 | 55.01.030 | Limpeza complementar com hidrojateamento | m² | 1000 |  |  |  | 0
25.3 | 55.01.080 | Limpeza complementar e especial de peças e aparelhos sanitários | un | 100 | 0 |  |  | 0
25.4 | 55.01.100 | Limpeza complementar e especial de vidros | m² | 500 | 0 |  |  | 0
25.5 | 55.01.130 | Limpeza e lavagem de superfície revestida com material cerâmico ou pastilhas por hidrojateamento com rejuntamento | m² | 500 |  |  |  | 0
25.6 | 55.02.010 | Limpeza de caixa de inspeção | un | 500 | 0 |  |  | 0
25.7 | 55.02.012 | Limpeza de caixa de passagem, poço de visita ou bueiro | un | 500 |  |  |  | 0
25.8 | 55.02.020 | Limpeza de fossa | m³ | 150 |  |  |  | 0
25.9 | 55.02.040 | Limpeza e desobstrução de boca de lobo | un | 100 | 0 |  |  | 0
25.10 | 55.02.050 | Limpeza e desobstrução de canaletas ou tubulações de águas pluviais | m | 500 | 0 |  |  | 0
25.11 | 55.02.060 | Limpeza e desentupimento manual de tubulação de esgoto predial | m | 1000 | 0 |  |  | 0
26 |  | REPAROS E MANUTENÇÃO EM AQUECEDOR A GÁS | [5 empty] | 0
26.1 | B.01.000.010507 | Montador eletromecânico | H | 150 |  |  | 0 | 0 | M.O.
26.2 | B.01.000.010115 | Eletricista | H | 150 |  |  | 0 | 0 | M.O.
26.3 | B.01.000.010118 | Encanador | H | 150 |  |  | 0 | 0 | M.O.
26.4 | 47.20.020 | Filtro ´Y´ em bronze para gás combustível, DN= 2´ | UN | 15 |  |  |  | 0
26.5 | 47.20.070 | Pigtail flexível, revestido com borracha sintética resistente, DN= 7/16´ comprimento até 1,00 m | UN | 20 |  |  |  | 0
26.6 | 47.20.190 | Chave de fluxo tipo palheta para tubulação de líquidos | UN | 20 |  |  |  | 0
26.7 | 47.01.010 | Registro de gaveta em latão fundido sem acabamento, DN= 1/2´ | UN | 20 |  |  |  | 0
26.8 | 47.01.020 | Registro de gaveta em latão fundido sem acabamento, DN= 3/4´ | UN | 20 |  |  |  | 0
26.9 | 47.01.170 | Válvula de esfera monobloco em latão, passagem plena, acionamento com alavanca, DN= 1/2´ | UN | 20 |  |  |  | 0
26.10 | 47.01.180 | Válvula de esfera monobloco em latão, passagem plena, acionamento com alavanca, DN= 3/4´ | UN | 20 |  |  |  | 0
26.11 | 46.10.010 | Tubo de cobre classe A, DN= 15mm (1/2´), inclusive conexões | M | 100 |  |  |  | 0
26.12 | 46.10.020 | Tubo de cobre classe A, DN= 22mm (3/4´), inclusive conexões | M | 100 |  |  |  | 0
26.13 | 45.20.020 | Cilindro de gás (GLP) de 45 kg, com carga | UN | 7 |  |  |  | 0
26.14 | 45.02.040 | Entrada completa de gás GLP com 2 cilindros de 45 kg | UN | 3 |  |  |  | 0
26.15 | 39.24.152 | Cabo de cobre flexível de 3 x 2,5 mm², isolamento 500 V - isolação PP 70°C | M | 50 |  |  |  | 0
26.16 | O.07.000.068503 | Luva de redução de 3/4´x 1/2´ para entrada de gás em latão | UN | 50 |  |  | 0 | 0 | MAT
26.17 | O.07.000.068516 | Bico escalonado para gás 3/8´ em latão | UN | 50 |  |  | 0 | 0 | MAT
|  | TOTAL | [5 empty] | 0
|  | ADMINISTRAÇÃO LOCAL (8,87%) | [5 empty] | 0
|  | BDI (25,94%) | [5 empty] | 0
|  | TOTAL +BDI | [5 empty] | 0

## LOTE 08 LITORAL SUL
Item | Cód. CDHU | Serviços | Un | Qt | Valores (R$)
[5 empty] | PUMat | PUMO | PServ | Total
1 |  | VISITA E DIAGNÓSTICO | [5 empty] | 0
1.1 | COMPOSIÇÃO 02 | Remuneração de vistoria, diagnóstico e emissão de parecer/orçamento - I (critério no TdR) | unidade | 20 |  |  |  | 0
1.2 | COMPOSIÇÃO 03 | Remuneração de vistoria, diagnóstico e emissão de parecer/orçamento - II (critério no TdR) | unidade | 20 |  |  |  | 0
1.3 | COMPOSIÇÃO 04 | Remuneração de vistoria, diagnóstico e emissão de parecer/orçamento - III (critério no TdR) | unidade | 20 |  |  |  | 0
2 |  | SERVIÇOS INICIAIS | [5 empty] | 0
2.1 | 02.03.030 | Proteção de superfícies em geral com plástico bolha | M2 | 3500 |  |  |  | 0
2.2 | 02.03.110 | Tapume móvel para fechamento de áreas | M2 | 350 |  |  |  | 0
2.3 | 02.05.060 | Montagem e desmontagem de andaime torre metálica com altura até 10 m | M | 2500 | 0 |  |  | 0
2.4 | 02.08.020 | Placa de identificação para obra | M2 | 100 |  |  |  | 0
2.5 | 02.09.030 | Limpeza manual do terreno, inclusive troncos até 5 cm de diâmetro, com caminhão à disposição dentro da obra, até o raio de 1 km | M2 | 5000 |  |  |  | 0
2.6 | 02.09.040 | Limpeza mecanizada do terreno, inclusive troncos até 15 cm de diâmetro, com caminhão à disposição dentro e fora da obra, com transporte no raio de até 1 km | M2 | 5000 |  |  |  | 0
2.7 | 02.09.130 | Limpeza mecanizada do terreno, inclusive troncos com diâmetro acima de 15 cm até 50 cm, com caminhão à disposição dentro da obra, até o raio de 1 km | M2 | 5000 |  |  |  | 0
2.8 | 02.09.150 | Corte e derrubada de eucalipto (1° corte) - idade até 4 anos | M3 | 100
2.9 | 02.09.160 | Corte e derrubada de eucalipto (1° corte) - idade acima de 4 anos | M3 | 100
2.10 | 06.01.020 | Escavação manual em solo de 1ª e 2ª categoria em campo aberto | M3 | 100 | 0
2.11 | 06.01.040 | Escavação manual em solo brejoso em campo aberto | M3 | 1000 | 0
2.12 | 06.11.020 | Reaterro manual para simples regularização sem compactação | M3 | 1000 | 0
2.13 | 06.11.040 | Reaterro manual apiloado sem controle de compactação | M3 | 1000 | 0
2.14 | 07.02.020 | Escavação mecanizada de valas ou cavas com profundidade de até 2 m | M3 | 1500
2.15 | 07.11.040 | Reaterro compactado mecanizado de vala ou cava com rolo, mínimo de 95% PN | M3 | 1800
2.16 | 02.05.202 | Andaime torre metálico (1,5 x 1,5 m) com piso metálico | MXMES | 2500
2.17 | 02.05.212 | Andaime tubular fachadeiro com piso metálico e sapatas ajustáveis | M2MES | 2500
3 |  | DEMOLIÇÕES E RETIRADAS GERAIS | [5 empty] | 22396
3.1 | 03.01.020 | Demolição manual de concreto simples | M3 | 100 | 0 | 223.96 | 223.96 | 22396
3.2 | 03.01.040 | Demolição manual de concreto armado | M3 | 100 | 0
3.3 | 03.03.060 | Demolição manual de revestimento em massa de piso | M2 | 1000 | 0
3.4 | 03.01.210 | Demolição mecanizada de concreto armado, inclusive fragmentação e acomodação do material | M3 | 50
3.5 | 03.02.020 | Demolição manual de alvenaria de fundação/embasamento | M3 | 80 | 0
3.6 | 03.02.040 | Demolição manual de alvenaria de elevação ou elemento vazado, incluindo revestimento | M3 | 500 | 0
3.7 | 03.03.040 | Demolição manual de revestimento em massa de parede ou teto | M2 | 3500 | 0
3.8 | 03.06.050 | Desmonte (levantamento) mecanizado de pavimento em paralelepípedo ou lajota de concreto, inclusive carregamento, transporte até 1 quilômetro e descarregamento | M2 | 1000
3.9 | 03.08.020 | Demolição manual de forro em estuque, inclusive sistema de fixação/tarugamento | M2 | 1000 | 0
3.10 | 03.08.200 | Demolição manual de painéis divisórias, inclusive montantes metálicos | M2 | 500 | 0
3.11 | 03.10.100 | Remoção de pintura em superfícies de madeira e/ou metálicas com lixamento | M2 | 6500
3.12 | 03.10.140 | Remoção de pintura em massa com lixamento | M2 | 5000
3.13 | 04.01.020 | Retirada de divisória em placa de madeira ou fibrocimento tarugada | M2 | 1000 | 0
3.14 | 04.01.100 | Retirada de cerca | M | 1000 | 0
3.15 | 04.02.020 | Retirada de peças lineares em madeira com seção até 60 cm² | M | 6500 | 0
3.16 | 04.02.070 | Retirada de estrutura em madeira tesoura - telhas perfil qualquer | M2 | 3500 | 0
3.17 | 04.02.140 | Retirada de estrutura metálica | KG | 8000 |  | 0 |  | 0
3.18 | 04.03.020 | Retirada de telhamento em barro | M2 | 2500 | 0 |  |  | 0
3.19 | 04.03.040 | Retirada de telhamento perfil e material qualquer, exceto barro | M2 | 1500 | 0 |  |  | 0
3.20 | 04.03.080 | Retirada de cumeeira, espigão ou rufo perfil qualquer | M | 1000 | 0 |  |  | 0
3.21 | 04.04.010 | Retirada de revestimento em pedra, granito ou mármore, em parede ou fachada | M2 | 500 | 0 |  |  | 0
3.22 | 04.04.040 | Retirada de degrau em pedra, granito ou mármore | M | 550 | 0 |  |  | 0
3.23 | 04.07.040 | Retirada de forro qualquer em placas ou tiras apoiadas | M2 | 1500 | 0 |  |  | 0
3.24 | 04.07.060 | Retirada de sistema de fixação ou tarugamento de forro | M2 | 1500 | 0 |  |  | 0
3.25 | 04.08.020 | Retirada de folha de esquadria em madeira | UN | 400 | 0 |  |  | 0
3.26 | 04.14.020 | Retirada de vidro ou espelho com raspagem da massa ou retirada de baguete | M2 | 400 | 0 |  |  | 0
3.27 | 04.14.040 | Retirada de esquadria em vidro | M2 | 400 | 0 |  |  | 0
4 |  | RETIRADA DE ESQUADRIAS | [5 empty] | 0
4.1 | 04.08.040 | Retirada de guarnição, moldura e peças lineares em madeira, fixadas | M | 650 | 0 |  |  | 0
4.2 | 04.08.060 | Retirada de batente com guarnição e peças lineares em madeira, chumbados | M | 650 | 0 |  |  | 0
4.3 | 04.09.020 | Retirada de esquadria metálica em geral | M2 | 250 | 0 |  |  | 0
4.4 | 04.10.080 | Retirada de peça ou acessório complementar em geral de esquadria | UN | 200 | 0 |  |  | 0
5 |  | RETIRADA DE INSTALAÇÕES HIDRÁULICAS | [5 empty] | 0
5.1 | 04.11.020 | Retirada de aparelho sanitário incluindo acessórios | UN | 65 | 0 |  |  | 0
5.2 | 04.11.030 | Retirada de bancada incluindo pertences | M2 | 30 | 0 |  |  | 0
5.3 | 04.11.040 | Retirada de complemento sanitário chumbado | UN | 65 | 0 |  |  | 0
5.4 | 04.11.060 | Retirada de complemento sanitário fixado ou de sobrepor | UN | 65 | 0 |  |  | 0
5.5 | 04.11.080 | Retirada de registro ou válvula embutidos | UN | 65 | 0 |  |  | 0
5.6 | 04.11.100 | Retirada de registro ou válvula aparentes | UN | 65 | 0 |  |  | 0
5.7 | 04.11.110 | Retirada de purificador/bebedouro | UN | 100 | 0 |  |  | 0
5.8 | 04.11.120 | Retirada de torneira ou chuveiro | UN | 100 | 0 |  |  | 0
5.9 | 04.11.140 | Retirada de sifão ou metais sanitários diversos | UN | 250 | 0 |  |  | 0
5.10 | 04.11.160 | Retirada de caixa de descarga de sobrepor ou acoplada | UN | 65 | 0 |  |  | 0
5.11 | 04.12.040 | Retirada de motor de bomba de recalque | UN | 15 | 0 |  |  | 0
5.12 | 04.12.020 | Retirada de conjunto motor-bomba | UN | 15 | 0 |  |  | 0
5.13 | 04.30.020 | Remoção de calha ou rufo | M | 1000 | 0 |  |  | 0
5.14 | 04.30.040 | Remoção de condutor aparente | M | 1500 | 0 |  |  | 0
5.15 | 04.30.060 | Remoção de tubulação hidráulica em geral, incluindo conexões, caixas e ralos | M | 1500 | 0 |  |  | 0
6 |  | RETIRADA DE INSTALAÇÕES ELÉTRICAS | [5 empty] | 0
6.1 | 04.17.020 | Remoção de aparelho de iluminação ou projetor fixo em teto, piso ou parede | UN | 400 | 0 |  |  | 0
6.2 | 04.17.040 | Remoção de aparelho de iluminação ou projetor fixo em poste ou braço | UN | 400 | 0 |  |  | 0
6.3 | 04.18.340 | Remoção de condulete | UN | 350 | 0 |  |  | 0
6.4 | 04.18.360 | Remoção de condutor aparente diâmetro externo acima de 6,5 mm | M | 200 | 0 |  |  | 0
6.5 | 04.18.370 | Remoção de condutor aparente diâmetro externo até 6,5 mm | M | 650 | 0 |  |  | 0
6.6 | 04.18.380 | Remoção de condutor embutido diâmetro externo acima de 6,5 mm | M | 200 | 0 |  |  | 0
6.7 | 04.18.390 | Remoção de condutor embutido diâmetro externo até 6,5 mm | M | 333 | 0 |  |  | 0
6.8 | 04.19.060 | Remoção de disjuntor termomagnético | UN | 33 | 0 |  |  | 0
6.9 | 04.19.120 | Remoção de interruptores, tomadas, botão de campainha ou cigarra | UN | 33 | 0 |  |  | 0
6.10 | 04.20.040 | Remoção de lâmpada | UN | 33 | 0 |  |  | 0
6.11 | 04.21.130 | Remoção de poste de concreto | UN | 20 |  |  |  | 0
6.12 | 04.21.140 | Remoção de poste metálico | UN | 20 |  |  |  | 0
6.13 | 04.21.150 | Remoção de poste de madeira | UN | 20 | 0 |  |  | 0
6.14 | 04.21.160 | Remoção de quadro de distribuição, chamada ou caixa de passagem | M2 | 30 | 0 |  |  | 0
6.15 | 04.21.200 | Remoção de reator para lâmpada | UN | 650 | 0 |  |  | 0
6.16 | 04.22.100 | Remoção de tubulação elétrica aparente com diâmetro externo acima de 50 mm | M | 100 | 0 |  |  | 0
6.17 | 04.22.110 | Remoção de tubulação elétrica aparente com diâmetro externo até 50 mm | M | 350 | 0 |  |  | 0
6.18 | 04.22.120 | Remoção de tubulação elétrica embutida com diâmetro externo acima de 50 mm | M | 350 | 0 |  |  | 0
6.19 | 04.22.130 | Remoção de tubulação elétrica embutida com diâmetro externo até 50 mm | M | 350 | 0 |  |  | 0
7 |  | TRANSPORTE E MOVIMENTAÇÃO DE ENTULHO | [5 empty] | 0
7.1 | 05.07.040 | Remoção de entulho separado de obra com caçamba metálica - terra, alvenaria, concreto, argamassa, madeira, papel, plástico ou metal | M3 | 1000 |  |  |  | 0
7.2 | 05.09.008 | Taxa de destinação de resíduo sólido em aterro - telhas cimento amianto | T | 15 |  | 0 |  | 0
8 |  | CONTENÇÃO | [5 empty] | 0
8.1 | 08.10.109 | Gabião tipo caixa em tela metálica, altura de 1 m, com revestimento liga zinco/alumínio, malha hexagonal 8/10 cm, fio diâmetro 2,7 mm, independente do formato ou utilização | M3 | 50 |  |  |  | 0
9 |  | PEQUENOS REPAROS EM CONCRETO | [5 empty] | 0
9.1 | 11.20.050 | Corte de junta de dilatação, com serra de disco diamantado para pisos | M | 100 |  | 0 |  | 0
9.2 | 11.20.090 | Selante endurecedor de concreto antipó | M2 | 650 |  |  |  | 0
9.3 | 11.20.120 | Reparo superficial com argamassa polimérica (tixotrópica), bicomponente | M3 | 2 |  |  |  | 0
9.4 | 11.20.130 | Tratamento de fissuras estáveis (não ativas) em elementos de concreto | M | 100 |  |  |  | 0
9.5 | 17.01.060 | Regularização de piso com nata de cimento e adesivo de alto desempenho | M2 | 1000 |  |  |  | 0
9.6 | 33.01.280 | Reparo de trincas rasas até 5 mm de largura, na massa | M | 200 |  |  |  | 0
9.7 | 17.01.040 | Lastro de concreto impermeabilizado | M3 | 10 |  |  |  | 0
9.8 | 17.01.020 | Argamassa de regularização e/ou proteção | M3 | 50 |  |  |  | 0
9.9 | 17.02.160 | Emboço desempenado com argamassa industrializada | M2 | 1000 |  |  |  | 0
10 |  | RECUPERAÇÃO DE PISO |  |  |  |  | 0 | 0
10.1 | 18.11.022 | Revestimento em placa cerâmica esmaltada de 10x10 cm, assentado e rejuntado com argamassa industrializada | M2 | 250 |  |  |  | 0
10.2 | 19.03.090 | Revestimento em pedra Miracema | M2 | 40 |  |  |  | 0
10.3 | 19.03.260 | Revestimento em pedra ardósia selecionada | M2 | 40 |  |  |  | 0
10.4 | 19.03.270 | Rodapé em pedra ardósia, altura de 7 cm | M | 40 |  |  |  | 0
10.5 | 19.03.290 | Peitoril e/ou soleira em ardósia, espessura de 2 cm e largura até 20 cm | M | 40 |  |  |  | 0
10.6 | 19.03.110 | Rodapé em pedra Miracema, altura de 11,5 cm | M | 40 |  |  |  | 0
10.7 | 17.01.020 | Argamassa de regularização e/ou proteção | M3 | 10 |  |  |  | 0
10.8 | 17.01.040 | Lastro de concreto impermeabilizado | M3 | 20 |  |  |  | 0
10.9 | 17.01.060 | Regularização de piso com nata de cimento e adesivo de alto desempenho | M2 | 550 |  |  |  | 0
10.10 | 17.03.020 | Cimentado desempenado | M2 | 550 |  |  |  | 0
10.11 | 17.03.040 | Cimentado desempenado e alisado (queimado) | M2 | 250 |  |  |  | 0
10.12 | 17.03.060 | Cimentado desempenado e alisado com corante (queimado) | M2 | 250 |  |  |  | 0
10.13 | 17.03.300 | Rodapé em cimentado desempenado e alisado com altura 5 cm | M | 250 |  |  |  | 0
10.14 | 17.05.020 | Piso com requadro em concreto simples sem controle de fck | M3 | 20 |  |  |  | 0
10.15 | 17.40.030 | Reparos em degrau e espelho de granilite - estucamento e polimento | M | 50 |  |  |  | 0
10.16 | 18.06.102 | Placa cerâmica esmaltada PEI-5 para área interna, grupo de absorção BIIb, resistência química B, assentado com argamassa colante industrializada | M2 | 600 |  |  |  | 0
10.17 | 18.06.103 | Rodapé em placa cerâmica esmaltada PEI-5 para área interna, grupo de absorção BIIb, resistência química B, assentado com argamassa colante industrializada | M | 600 |  |  |  | 0
10.18 | 18.06.400 | Rejuntamento em placas cerâmicas com cimento branco, juntas acima de 3 até 5 mm | M2 | 350 |  |  |  | 0
11 |  | RECUPERAÇÃO DE PAREDE |  |  |  |  | 0 | 0
11.1 | 14.01.020 | Alvenaria de embasamento em tijolo maciço comum | M3 | 50 |  |  |  | 0
11.2 | 14.01.050 | Alvenaria de embasamento em bloco de concreto de 14 x 19 x 39 cm - classe A | M2 | 500 |  |  |  | 0
11.3 | 14.01.060 | Alvenaria de embasamento em bloco de concreto de 19 x 19 x 39 cm - classe A | M2 | 500 |  |  |  | 0
11.4 | 14.02.020 | Alvenaria de elevação de 1/4 tijolo maciço comum | M2 | 500 |  |  |  | 0
11.5 | 14.02.030 | Alvenaria de elevação de 1/2 tijolo maciço comum | M2 | 500 |  |  |  | 0
11.6 | 14.02.040 | Alvenaria de elevação de 1 tijolo maciço comum | M2 | 250 |  |  |  | 0
11.7 | 14.02.050 | Alvenaria de elevação de 1 1/2 tijolo maciço comum | M2 | 150 |  |  |  | 0
11.8 | 14.02.070 | Alvenaria de elevação de 1/2 tijolo maciço aparente | M2 | 200 |  |  |  | 0
11.9 | 14.02.080 | Alvenaria de elevação de 1 tijolo maciço aparente | M2 | 100 |  |  |  | 0
11.10 | 14.04.200 | Alvenaria de bloco cerâmico de vedação de 9 cm | M2 | 500 |  |  |  | 0
11.11 | 14.04.210 | Alvenaria de bloco cerâmico de vedação de 14 cm | M2 | 1000 |  |  |  | 0
11.12 | 14.04.220 | Alvenaria de bloco cerâmico de vedação de 19 cm | M2 | 500 |  |  |  | 0
11.13 | 14.05.050 | Alvenaria de bloco cerâmico estrutural de 14 cm | M2 | 500 |  |  |  | 0
11.14 | 14.05.060 | Alvenaria de bloco cerâmico estrutural de 19 cm | M2 | 500 |  |  |  | 0
11.15 | 20.01.040 | Lambril em madeira macho/fêmea tarugado, exceto pinus | M2 | 750 |  |  |  | 0
11.16 | 14.20.010 | Vergas, contravergas e pilaretes de concreto armado | M3 | 10 |  |  |  | 0
11.17 | 14.20.020 | Cimalha em concreto com pingadeira | M | 500 |  |  |  | 0
11.18 | 17.02.020 | Chapisco | M2 | 2500 |  |  |  | 0
11.19 | 17.02.040 | Chapisco com adesivo de alto desempenho | M2 | 2500 |  |  |  | 0
11.20 | 17.02.120 | Emboço comum | M2 | 2500 |  |  |  | 0
11.21 | 17.02.140 | Emboço desempenado com espuma de poliéster | M2 | 2500 |  |  |  | 0
11.22 | 17.02.160 | Emboço desempenado com argamassa industrializada | M2 | 1000 |  |  |  | 0
11.23 | 17.02.220 | Reboco | M2 | 2500 |  |  |  | 0
11.24 | 18.11.012 | Revestimento em placa cerâmica esmaltada de 7,5x7,5 cm, assentado e rejuntado com argamassa industrializada | M2 | 300 |  |  |  | 0
11.25 | 18.11.022 | Revestimento em placa cerâmica esmaltada de 10x10 cm, assentado e rejuntado com argamassa industrializada | M2 | 300 |  |  |  | 0
11.26 | 18.11.032 | Revestimento em placa cerâmica esmaltada de 15x15 cm, tipo monocolor, assentado e rejuntado com argamassa industrializada | M2 | 300 |  |  |  | 0
11.27 | 18.11.042 | Revestimento em placa cerâmica esmaltada de 20x20 cm, tipo monocolor, assentado e rejuntado com argamassa industrializada | M2 | 300
11.28 | COMPOSIÇÃO 01 | Manutenção de Deck em madeira , substituição pontual de réguas cantos abaulados 10 x 2cm, protegidas duas demãos de sparlack cetol deck semi-brilho, em todas as faces. | m² | 250
12 |  | DIVISÓRIAS | [5 empty] | 0
12.1 | 14.30.020 | Divisória em placas de granilite com espessura de 3 cm | M2 | 10 |  | 0 |  | 0
12.2 | B.01.000.010124 | Graniteiro | h | 20 |  |  | 0 | 0 | M.O.
12.3 | B.01.000.010139 | Pedreiro | h | 20 |  |  | 0 | 0 | M.O.
12.4 | 14.30.070 | Divisória sanitária em painel laminado melamínico estrutural com perfis em alumínio, inclusive ferragem completa para vão de porta | M2 | 10 |  | 0 |  | 0
12.5 | 14.30.080 | Divisão para mictório em placas de mármore branco, com espessura de 3 cm | M2 | 2 |  |  |  | 0
13 |  | REPAROS EM COBERTURA E FORRO | [5 empty] | 0
13.1 | 15.01.010 | Estrutura de madeira tesourada para telha de barro - vãos até 7,00 m | M2 | 500 |  |  |  | 0
13.2 | 15.01.020 | Estrutura de madeira tesourada para telha de barro - vãos de 7,01 a 10,00 m | M2 | 500 |  |  |  | 0
13.3 | 15.01.030 | Estrutura de madeira tesourada para telha de barro - vãos de 10,01 a 13,00 m | M2 | 500 |  |  |  | 0
13.4 | 15.01.040 | Estrutura de madeira tesourada para telha de barro - vãos de 13,01 a 18,00 m | M2 | 500 |  |  |  | 0
13.5 | 15.20.040 | Recolocação de peças lineares em madeira com seção até 60 cm² | M | 1000 |  |  |  | 0
13.6 | 15.20.060 | Recolocação de peças lineares em madeira com seção superior a 60 cm² | M | 350 |  |  |  | 0
13.7 | 16.40.040 | Recolocação de cumeeiras e espigões de barro | M | 650 |  |  |  | 0
13.8 | 16.40.060 | Recolocação de telha de barro tipo colonial/paulistinha | M2 | 500 | 0 |  |  | 0
13.9 | 16.40.080 | Recolocação de telha de barro tipo plan | M2 | 500 | 0 |  |  | 0
13.10 | 16.40.140 | Recolocação de telha em fibrocimento ou CRFS, perfil ondulado | M2 | 500 |  |  |  | 0
13.11 | 16.40.150 | Recolocação de telha em fibrocimento ou CRFS, perfil modulado ou trapezoidal | M2 | 500 |  |  |  | 0
13.12 | 16.02.010 | Telha de barro tipo italiana | M2 | 500 |  |  |  | 0
13.13 | 16.02.020 | Telha de barro tipo francesa | M2 | 500 |  |  |  | 0
13.14 | 16.02.030 | Telha de barro tipo romana | M2 | 500 |  |  |  | 0
13.15 | 16.02.045 | Telha de barro colonial/paulista | M2 | 500 |  |  |  | 0
13.16 | 16.02.060 | Telha de barro tipo plan | M2 | 500 |  |  |  | 0
13.17 | 16.02.120 | Emboçamento de beiral em telhas de barro | M | 650 |  |  |  | 0
13.18 | SINAPI 94232 | AMARRAÇÃO DE TELHAS CERÂMICAS OU DE CONCRETO. AF_07/2019 | unidade | 2000 |  |  |  | 0 | SERV.
13.18 | 16.02.230 | Cumeeira de barro emboçado tipos: plan, romana, italiana, francesa e paulistinha | M | 1000 |  |  |  | 0
13.19 | 16.02.270 | Espigão de barro emboçado | M | 500 |  |  |  | 0
13.20 | 16.03.010 | Telhamento em cimento reforçado com fio sintético CRFS - perfil ondulado de 6 mm | M2 | 350 |  |  |  | 0
13.21 | 16.03.030 | Telhamento em cimento reforçado com fio sintético CRFS - perfil trapezoidal de 44 cm | M2 | 350 |  |  |  | 0
13.22 | 16.13.130 | Telhamento em chapa de aço com pintura poliéster, tipo sanduíche, espessura de 0,50 mm, com poliestireno expandido | M2 | 150 |  |  |  | 0
13.23 | 16.33.052 | Calha, rufo, afins em chapa galvanizada nº 24 - corte 0,50 m | M | 305 |  |  |  | 0
13.24 | 20.01.040 | Lambril em madeira macho/fêmea tarugado, exceto pinus | M2 | 300 |  |  |  | 0
13.25 | 22.01.010 | Forro em tábuas aparelhadas macho e fêmea de pinus | M2 | 550 |  |  |  | 0
13.26 | 22.01.020 | Forro em tábuas aparelhadas macho e fêmea de pinus tarugado | M2 | 550 |  |  |  | 0
13.27 | 22.02.010 | Forro em placa de gesso liso fixo | M2 | 250 |  | 0 |  | 0
13.28 | 22.02.030 | Forro em painéis de gesso acartonado, espessura de 12,5mm, fixo | M2 | 250 |  | 0 |  | 0
13.29 | 22.03.070 | Forro em lâmina de PVC | M2 | 100 |  | 0 |  | 0
13.30 | 55.01.030 | Limpeza complementar com hidrojateamento |  | 20000 |  |  |  | 0
13.31 | 55.02.050 | Limpeza e desobstrução de canaletas ou tubulações de águas pluviais | M | 1500 | 0 |  |  | 0
14 |  | ESQUADRIAS, FERRAGENS E VIDROS | [5 empty] | 0
14.1 | 23.01.050 | Caixilho em madeira maxim-ar | M2 | 10 |  |  |  | 0
14.2 | 23.01.060 | Caixilho em madeira tipo veneziana de correr | M2 | 10 |  |  |  | 0
14.3 | 23.02.030 | Porta macho e fêmea com batente de madeira - 70 x 210 cm | UN | 4 |  |  |  | 0
14.4 | 23.02.040 | Porta macho e fêmea com batente de madeira - 80 x 210 cm | UN | 4 |  |  |  | 0
14.5 | 23.04.590 | Porta em laminado fenólico melamínico com acabamento liso, batente metálico - 70 x 210 cm | UN | 4 |  |  |  | 0
14.6 | 23.04.600 | Porta em laminado fenólico melamínico com acabamento liso, batente metálico - 80 x 210 cm | UN | 4 |  |  |  | 0
14.7 | 25.20.020 | Tela de proteção tipo mosquiteira removível, em fibra de vidro com revestimento em PVC e requadro em alumínio | M2 | 100 |  |  |  | 0
14.8 | 26.01.060 | Vidro liso transparente de 5 mm | M2 | 50 |  |  |  | 0
14.9 | 26.01.170 | Vidro liso laminado incolor de 10 mm | M2 | 5 |  |  |  | 0
14.10 | 26.02.300 | Vidro temperado neutro verde de 10 mm | M2 | 5 |  |  |  | 0
14.11 | 26.04.010 | Espelho em vidro cristal liso, espessura de 4 mm | M2 | 3 |  |  |  | 0
14.12 | 26.20.010 | Massa para vidro | M | 250 |  |  |  | 0
14.13 | 28.01.020 | Ferragem completa com maçaneta tipo alavanca, para porta externa com 1 folha | CJ | 50 |  |  |  | 0
14.14 | 28.01.030 | Ferragem completa com maçaneta tipo alavanca, para porta externa com 2 folhas | CJ | 25 |  |  |  | 0
14.15 | 28.01.040 | Ferragem completa com maçaneta tipo alavanca, para porta interna com 1 folha | CJ | 15 |  |  |  | 0
14.16 | 28.01.050 | Ferragem completa com maçaneta tipo alavanca, para porta interna com 2 folhas | CJ | 15 |  |  |  | 0
14.17 | 28.20.411 | Dobradiça em aço cromado de 3 1/2", para porta de até 21 kg | CJ | 100 |  |  |  | 0
14.18 | MERCADO 01 | Ferrolho com fecho / trinco redondo, em aco galvanizado / zincado, de sobrepor, com comprimento de 8" e espessura minima da chapa de 1,50 mm | cr | 50 |  |  | 0 | 0
14.19 | 04.08.020 | Retirada de folha de esquadria em madeira | UN | 100 | 0 |  |  | 0
14.20 | 23.20.040 | Recolocação de folhas de porta ou janela | UN | 100 | 0 |  |  | 0
14.21 | MERCADO 02 | Puxador concha em latao cromado ou polido para porta ou janela de correr, 3x9cm | un | 100 |  |  | 0 | 0
14.22 | MERCADO 03 | Trilho "u" de aluminio, 40x40mm e roldana fixa dupla de latao com rolamento para porta ou janela de correr | m | 60 |  |  | 0 | 0
14.23 | B.01.000.010130 | Marceneiro | h | 350 |  |  |  | 0 | M.O.
14.24 | D.02.000.021005 | Madeira serrada em cambará, cedrinho, cumaru, eucalipto-citriodora, eucalipto-saligna, garapa, tuari, (viga de 6 x 12cm) | m³ | 5 |  |  |  | 0 | MAT
14.25 | B.09.000.039076 | Cola branca para piso, tacos madeira | kg | 35 |  |  |  | 0 | MAT
14.26 | MERCADO 04 | Levantador em latao fundido cromado e borboleta em ferro cromado, para janela tipo guilhotina | und | 50 |  |  | 0 | 0
14.27 | S.04.000.049579 | Serra circular | h | 350 |  |  | 0 | 0 | MAT
14.28 | H.08.000.031688 | Fecho tipo ´unho´ de 10 cm em latão cromado de embutir | und | 80 |  |  | 0 | 0 | MAT
14.29 | 28.01.550 | Fechadura bico de papagaio para porta de correr interna, chave bipartida, acabamento padrao medio | und | 65 |  |  | 0 | 0
14.30 | 04.10.060 | Retirada de dobradiça | UN | 300 | 0 |  | 0 | 0
15 |  | SERVIÇOS EM MADEIRA |  |  |  |  | 0 | 0
15.1 | D.02.000.021005 | Madeira serrada em cambará, cedrinho, cumaru, eucalipto-citriodora, eucalipto-saligna, garapa, tuari, (viga de 6 x 12cm) | M3 | 10 |  |  | 0 | 0 | MAT
15.2 | D.02.000.021009 | Pontalete de cedrinho de 75 mm x 75 mm - 3ª construção | M | 250 |  |  | 0 | 0 | MAT
15.3 | D.02.000.021014 | Sarrafo de cedrinho 2,5 x 5 cm | M | 3500 |  |  | 0 | 0 | MAT
15.4 | D.02.000.021017 | Sarrafo de cedrinho 2,5 x 10 cm | M | 2500 |  |  | 0 | 0 | MAT
15.5 | D.02.000.021018 | Sarrafo de cedrinho bruto - 1´ x 3´ | M | 1000 |  |  | 0 | 0 | MAT
15.6 | D.02.000.021021 | Tábua cedrinho 25 mm x 300 mm de 3ª | M2 | 250 |  |  | 0 | 0 | MAT
15.7 | D.02.000.021043 | Madeira de cedrinho - bruto | M3 | 10 |  |  | 0 | 0 | MAT
15.8 | D.02.000.021052 | Estronca de eucalipto (mourão), com 15cm de diâmetro sem casca | M | 1000 |  |  | 0 | 0 | MAT
15.9 | D.02.000.021060 | Ripa em cambará, cedrinho, cupuíba, eucalipto-citriodora, eucalipto-saligna, garapa, itaúba, pinus-elioti, 12 mm x 50 mm | M | 1000 |  |  | 0 | 0 | MAT
15.10 | D.02.000.021066 | Sarrafo de cedrinho aparelhado 1 x 2´ | M | 1000 |  |  | 0 | 0 | MAT
15.11 | D.02.000.090166 | Tábua aparelhada em cambará, cedrinho, cupuíba, eucalipto-citriodora, eucalipto-saligna, garapa, pinus-elioti, itaúba, de 2,5 x 20,0 cm - testeira / tabeira | M | 1001 |  |  | 0 | 0 | MAT
15.12 | D.02.000.090635 | Madeira em cambará, cedrinho, eucalipto-citriodora, eucalipto-saligna, garapa, cupiúba, itaúba, de 5 x 20 cm - bruta | M | 1002 |  |  | 0 | 0 | MAT
15.13 | E.02.000.026760 | Prego diversas bitolas (referência 18 x 27) | KG | 50 |  |  | 0 | 0 | MAT
15.14 | E.02.000.027010 | Arame recozido nº 18 BWG | KG | 50 |  |  | 0 | 0 | MAT
15.15 | E.02.000.027011 | Arame tipo MIG, diâmetro de 0,80 a 1,20 mm | KG | 50 |  |  | 0 | 0 | MAT
15.16 | E.02.000.027018 | Arame farpado galvanizado fio Nº 16 BWG | M | 50 |  |  | 0 | 0 | MAT
15.17 | E.02.000.027025 | Arame galvanizado nº 16 BWG | KG | 50 |  |  | 0 | 0 | MAT
15.18 | E.02.000.090264 | Arame galvanizado nº 14 BWG | KG | 50 |  |  | 0 | 0 | MAT
15.19 | E.03.000.026504 | Gancho de 1/4´ com porca e arruela, 550 mm | UN | 50 |  |  | 0 | 0 | MAT
15.20 | E.03.000.026513 | Chumbador Fischer Bolt diâmetro = 1/2´ e comprimento = 4´ | UN | 50 |  |  | 0 | 0 | MAT
15.21 | E.03.000.026516 | Parafuso em latão com cabeça sextavada, com rosca mecânica de 3/8´ x 50mm | UN | 50 |  |  | 0 | 0 | MAT
15.22 | E.03.000.026548 | Parafuso cabeça chata com bucha plástica de 8 mm - 5,5 x 50 mm | UN | 50 |  |  | 0 | 0 | MAT
15.23 | E.03.000.026577 | Parafuso com rosca soberba 8 x 165mm | UN | 50 |  |  | 0 | 0 | MAT
15.24 | E.03.000.026651 | Gaxeta EPDM ref. 1619 da Day Brasil ou equivalente | M | 50 |  |  | 0 | 0 | MAT
15.25 | E.03.000.026652 | Gaxeta EPDM ref. 274 da Day Brasil ou equivalente | M | 50 |  |  | 0 | 0 | MAT
15.26 | E.03.000.026653 | Parafuso auto-atarraxante/auto-brocante em aço médio carbono, com acabamento zincado brando, de 12 x 38 mm - com arruela de vedação | UN | 50 |  |  | 0 | 0 | MAT
15.27 | E.03.000.026709 | Grapa ferro para cantoneira 1´ x 1/8´ 1,19 kg/m | UN | 50 |  |  | 0 | 0 | MAT
15.28 | E.03.000.026726 | Parafuso com arruela e bucha S8 de 4,8 x 50 mm, tipo panela | UN | 50 |  |  | 0 | 0 | MAT
15.29 | E.03.000.026733 | Parafusos niquelados para sanitários | UN | 50 |  |  | 0 | 0 | MAT
15.30 | E.03.000.026735 | Conjunto de fixação para lavatório (dois parafusos, duas buchas e quatro arruelas); ref. SP 7 01 da Deca ou equivalente | CJ | 50 |  |  | 0 | 0 | MAT
15.31 | E.03.000.026771 | Rebites de ferro zincado n° 8, comprimento de 6,10 mm, diâmetro nominal de 3 mm | KG | 50 |  |  | 0 | 0 | MAT
15.32 | E.03.000.049502 | Porca quadrada para parafuso M16 | UN | 50 |  |  | 0 | 0 | MAT
15.33 | E.03.000.049534 | Parafuso cabeça abaulada M16 x 45 mm | UN | 50 |  |  | 0 | 0 | MAT
15.34 | E.03.000.049550 | Parafuso cabeça quadrada M16 x 125 mm | UN | 50 |  |  | 0 | 0 | MAT
15.35 | E.03.000.049539 | Arruela quadrada de 50 mm com furo de 18 mm | UN | 50 |  |  | 0 | 0 | MAT
15.36 | E.03.000.049540 | Arruela quadrada 100 x 100 x 5 mm com furo de 18 mm | UN | 50 |  |  | 0 | 0 | MAT
15.37 | E.03.000.049550 | Parafuso cabeça quadrada M16 x 125 mm | UN | 50 |  |  | 0 | 0 | MAT
15.38 | E.03.000.049551 | Parafuso cabeça abaulada M16 x 150 mm | UN | 50 |  |  | 0 | 0 | MAT
15.39 | E.03.000.049552 | Parafuso cabeça quadrada M16 x 300 mm | UN | 50 |  |  | 0 | 0 | MAT
15.40 | E.03.000.049553 | Parafuso rosca dupla M16 x 450 mm | UN | 50 |  |  | 0 | 0 | MAT
15.41 | E.03.000.069519 | Conjunto para fixação de tanque | UN | 50 |  |  | 0 | 0 | MAT
15.42 | E.03.000.069568 | Parafuso e bucha de 8´ para fixação de louça sanitária | PAR | 50 |  |  | 0 | 0 | MAT
15.43 | E.03.000.090616 | Parafuso sextavado em aço inoxidável de 1/4" x 1 1/4"; ref. SXRI1/4X1.1/4A2 da Belenus, TEL5329 da Termotécnica ou equivalente | UN | 50 |  |  | 0 | 0 | MAT
15.44 | E.03.000.090617 | Arruela lisa em aço inoxidável de 1/4"; ref. 39136202 da Ciser, Inox 1/4" da Aciole, AL3/16A4 da Veppel ou equivalente | UN | 50 |  |  | 0 | 0 | MAT
15.45 | E.03.000.090618 | Porca sextavada em aço inoxidável de 1/4"; ref. Inox 1/4" da Ciser, TEL5314 da Termotécnica, Inox 304 1/4" da Walsywa ou equivalente | UN | 50 |  |  | 0 | 0 | MAT
15.46 | B.01.000.010111 | Carpinteiro | H | 650 |  |  |  | 0 | M.O.
15.47 | B.01.000.010112 | Ajudante de carpinteiro | H | 1000 |  |  |  | 0 | M.O.
16 |  | ACESSIBILIDADE | [5 empty] | 0
16.1 | 30.01.010 | Barra de apoio reta, para pessoas com mobilidade reduzida, em tubo de aço inoxidável de 1 1/2´ | M | 30
16.2 | 30.08.060 | Bacia sifonada de louça para pessoas com mobilidade reduzida - capacidade de 6 litros | UN | 10
16.3 | 30.08.040 | Lavatório de louça para canto sem coluna para pessoas com mobilidade reduzida | UN | 10
16.4 | B.07.000.024090 | Fita adesiva textura antiderrapante fosforescente/fotoluminescente para pisos, degraus, rampas, corredores/saídas de emergência, etc, cor preta, p/áreas internas/externas, alto tráfego, largura 5 cm, ref. Safety Walk Neon da 3M ou equivalente | m | 50 |  |  |  |  | MAT
17 |  | PINTURA E REVESTIMENTOS | [5 empty] | 0
17.1 | 33.01.040 | Estucamento e lixamento de concreto deteriorado | M2 | 33 |  |  |  | 0
17.2 | 33.02.060 | Massa corrida a base de PVA | M2 | 15000 |  |  |  | 0
17.3 | 33.02.080 | Massa corrida à base de resina acrílica | M2 | 15000 |  |  |  | 0
17.4 | 33.10.010 | Tinta látex antimofo em massa, inclusive preparo | M2 | 15000 |  |  |  | 0
17.5 | 33.10.030 | Tinta acrílica antimofo em massa, inclusive preparo | M2 | 15000 |  |  |  | 0
17.6 | 33.01.060 | Imunizante para madeira | M2 | 10000 |  |  |  | 0
17.7 | 33.03.760 | Hidrorepelente incolor para fachada à base de silano-siloxano oligomérico disperso em água | M2 | 2500 |  |  |  | 0
17.8 | 33.05.010 | Verniz fungicida para madeira | M2 | 15000 |  |  |  | 0
17.9 | 33.11.050 | Esmalte à base água em superfície metálica, inclusive preparo | M2 | 80 |  |  |  | 0
18 |  | MANUTENÇÃO ELÉTRICA, DADOS E VOZ | [5 empty] | 0
18.1 | 36.03.010 | Caixa de medição tipo II (300 x 560 x 200) mm, padrão concessionárias | UN | 2 |  |  |  | 0
18.2 | 36.03.020 | Caixa de medição polifásica (500 x 600 x 200) mm, padrão concessionárias | UN | 2 |  |  |  | 0
18.3 | 36.20.060 | Braçadeira para fixação de eletroduto, até 4´ | UN | 33 |  |  |  | 0
18.4 | 36.20.140 | Cruzeta de madeira de 2400 mm | UN | 3 |  |  |  | 0
18.5 | 36.20.220 | Mudança de tap do transformador | UN | 1 |  |  |  | 0
18.6 | 36.20.260 | Óleo para transformador | L | 150 |  |  |  | 0
18.7 | 36.20.360 | Suporte de transformador em poste ou estaleiro | UN | 10 |  |  |  | 0
18.8 | 37.12.020 | Fusível tipo NH 00 de 6 A até 160 A | UN | 10 |  |  |  | 0
18.9 | 37.13.800 | Mini-disjuntor termomagnético, unipolar 127/220 V, corrente de 10 A até 32 A | UN | 35 |  |  |  | 0
18.10 | 37.13.810 | Mini-disjuntor termomagnético, unipolar 127/220 V, corrente de 40 A até 50 A | UN | 35 |  |  |  | 0
18.11 | 37.13.840 | Mini-disjuntor termomagnético, bipolar 220/380 V, corrente de 10 A até 32 A | UN | 35
18.12 | 37.13.850 | Mini-disjuntor termomagnético, bipolar 220/380 V, corrente de 40 A até 50 A | UN | 20
18.13 | 37.13.860 | Mini-disjuntor termomagnético, bipolar 220/380 V, corrente de 63 A | UN | 15
18.14 | 37.17.074 | Dispositivo diferencial residual de 25 A x 30 mA - 4 polos | UN | 20
18.15 | 37.20.080 | Barra de neutro e/ou terra | UN | 30
18.16 | 37.24.031 | Supressor de surto monofásico, corrente nominal 4 a 11 kA, Imax. de surto 12 até 15 kA | UN | 20
18.17 | 38.01.040 | Eletroduto de PVC rígido roscável de 3/4´ - com acessórios | M | 650
18.18 | 38.04.040 | Eletroduto galvanizado conforme NBR13057 - 3/4´ com acessórios | M | 650
18.19 | 38.13.030 | Eletroduto corrugado em polietileno de alta densidade, DN= 75 mm, com acessórios | M | 500
18.20 | 38.13.040 | Eletroduto corrugado em polietileno de alta densidade, DN= 100 mm, com acessórios | M | 250
18.21 | 38.15.010 | Eletroduto metálico flexível com capa em PVC de 3/4´ | M | 200
18.22 | 39.21.020 | Cabo de cobre flexível de 2,5 mm², isolamento 0,6/1kV - isolação HEPR 90°C | M | 1000
18.23 | 39.21.030 | Cabo de cobre flexível de 4 mm², isolamento 0,6/1kV - isolação HEPR 90°C | M | 800
18.24 | 39.21.040 | Cabo de cobre flexível de 6 mm², isolamento 0,6/1kV - isolação HEPR 90°C | M | 550
18.25 | 39.10.050 | Terminal de compressão para cabo de 2,5 mm² | UN | 100
18.26 | 39.10.060 | Terminal de pressão/compressão para cabo de 6 até 10 mm² | UN | 100
18.27 | 39.11.020 | Cabo telefônico CI, com 10 pares de 0,50 mm, para centrais telefônicas, equipamentos e rede interna | M | 33
18.28 | 39.18.100 | Cabo coaxial tipo RG 6 | M | 33
18.29 | 39.18.126 | Cabo para rede 24 AWG com 4 pares, categoria 6 | M | 33
18.30 | 40.04.080 | Tomada para telefone 4P, padrão TELEBRÁS, com placa | CJ | 5
18.31 | 40.04.096 | Tomada RJ 45 para rede de dados, com placa | UN | 50
18.32 | 40.04.450 | Tomada 2P+T de 10 A - 250 V, completa | CJ | 150
18.33 | 40.05.020 | Interruptor com 1 tecla simples e placa | CJ | 150
18.34 | 40.05.040 | Interruptor com 2 teclas simples e placa | CJ | 150
18.35 | 41.04.020 | Receptáculo de porcelana com parafuso de fixação com rosca E-27 | UN | 150
18.36 | 40.10.080 | Contator de potência 22 A/25 A - 2na+2nf | UN | 10
18.37 | 42.20.080 | Solda exotérmica conexão cabo-cabo horizontal em X, bitola do cabo de 16-16mm² a 35-35mm² | UN | 50
18.38 | 69.03.360 | Conector RJ-45 fêmea - categoria 6A | UN | 50
18.39 | 69.20.040 | Isolador roldana em porcelana de 72 x 72 mm | UN | 10
18.40 | 69.20.050 | Suporte para isolador roldana tipo DM, padrão TELEBRÁS | UN | 10
18.41 | 41.02.541 | Lâmpada LED tubular T8 com base G13, de 900 até 1050 Im - 9 a 10 W | UN | 150
18.42 | 41.02.580 | Lâmpada LED 13,5W, com base E-27, 1400 até 1510 lm | UN | 350
18.43 | 41.06.100 | Lâmpada halógena refletora PAR20, base E27 de 50 W - 220 V | UN | 60
18.44 | 41.07.420 | Lâmpada fluorescente compacta eletrônica "3U", base E27 de 15 W - 110 ou 220 V | UN | 100
18.45 | 41.07.430 | Lâmpada fluorescente compacta eletrônica "3U", base E27 de 20 W - 110 ou 220 V | UN | 100
18.46 | 41.07.440 | Lâmpada fluorescente compacta eletrônica "3U", base E27 de 23 W - 110 ou 220 V | UN | 100
18.47 | 41.08.010 | Transformador eletrônico para lâmpada halógena dicroica de 50 W - 220 V | UN | 30
18.48 | 41.14.070 | Luminária retangular de sobrepor tipo calha aberta, para 2 lâmpadas fluorescentes tubulares de 32 W | UN | 20
18.49 | 41.20.080 | Plafon plástico e/ou PVC para acabamento de ponto de luz, com soquete E-27 para lâmpada fluorescente compacta | UN | 400
18.50 | 41.20.120 | Recolocação de reator | UN | 50 | 0
18.51 | 41.20.130 | Recolocação de lâmpada | UN | 100 | 0
18.52 | 41.12.210 | Projetor LED modular, fluxo luminoso de 26294 lm, eficiência mínima de 125 l/W - 150 W/200 W | UN | 3
18.53 | 68.02.060 | Estrutura tipo M4 | UN | 3
18.54 | 68.01.810 | Poste de concreto circular, 600 kg, H = 12,00 m | UN | 4
18.55 | B.01.000.020119 | Engenheiro senior de elétrica | h | 100 |  |  |  |  | M.O.
18.56 | B.01.000.010115 | Eletricista | h | 500 |  |  |  |  | M.O.
18.57 | B.01.000.010117 | Eletrotécnico montador | h | 250 |  |  |  |  | M.O.
19 |  | MANUTENÇÃO HIDRÁULICA(ADUÇÃO, DISTRIBUIÇÃO E ESGOTO) | [5 empty] | 0
19.1 | 44.01.800 | Bacia sifonada com caixa de descarga acoplada sem tampa - 6 litros | CJ | 15
19.2 | 44.03.210 | Ducha cromada simples | UN | 10
19.3 | 44.03.380 | Torneira curta com rosca para uso geral, em latão fundido sem acabamento, DN= 3/4´ | UN | 30
19.4 | 44.20.010 | Sifão plástico sanfonado universal de 1´ | UN | 50
19.5 | 44.20.130 | Tubo de ligação para mictório, DN= 1/2´ | UN | 10
19.6 | 44.20.160 | Botão para válvula de descarga | UN | 60
19.7 | 44.20.180 | Reparo para válvula de descarga | UN | 60
19.8 | 44.20.230 | Tubo de ligação para sanitário | UN | 10
19.9 | 44.20.280 | Tampa de plástico para bacia sanitária | UN | 100
19.10 | 44.20.300 | Bolsa para bacia sanitária | UN | 650
19.11 | 46.01.020 | Tubo de PVC rígido soldável marrom, DN= 25 mm, (3/4´), inclusive conexões | M | 350
19.12 | 46.01.050 | Tubo de PVC rígido soldável marrom, DN= 50 mm, (1 1/2´), inclusive conexões | M | 200
19.13 | 46.01.070 | Tubo de PVC rígido soldável marrom, DN= 75 mm, (2 1/2´), inclusive conexões | M | 95
19.14 | 46.02.010 | Tubo de PVC rígido branco, pontas lisas, soldável, linha esgoto série normal, DN= 40 mm, inclusive conexões | M | 300
19.15 | 46.02.070 | Tubo de PVC rígido branco PxB com virola e anel de borracha, linha esgoto série normal, DN= 100 mm, inclusive conexões | M | 130
19.16 | 46.04.020 | Tubo de PVC rígido tipo PBA classe 15, DN= 75mm, (DE= 85mm), inclusive conexões | M | 150
19.17 | 46.10.200 | Tubo de cobre classe E, DN= 22mm (3/4´), inclusive conexões | M | 50
19.18 | 46.13.010 | Tubo em polietileno de alta densidade corrugado perfurado, DN= 3´, inclusive conexões | M | 200
19.19 | 47.01.020 | Registro de gaveta em latão fundido sem acabamento, DN= 3/4´ | UN | 100
19.20 | 47.01.180 | Válvula de esfera monobloco em latão, passagem plena, acionamento com alavanca, DN= 3/4´ | UN | 100
19.21 | 47.04.020 | Válvula de descarga com registro próprio, duplo acionamento limitador de fluxo, DN= 1 1/4´ | UN | 100
19.22 | 43.10.050 | Conjunto motor-bomba (centrífuga) 10 cv, monoestágio, Hman= 24 a 36 mca, Q= 53 a 45 m³/h | UN | 5
19.23 | 43.10.230 | Conjunto motor-bomba (centrífuga) 2 cv, monoestágio, Hman= 12 a 27 mca, Q= 25 a 8 m³/h | UN | 5
19.24 | 43.02.010 | Chuveiro frio em PVC, diâmetro de 10 cm | UN | 10
19.25 | 43.02.140 | Chuveiro elétrico de 5.500 W / 220 V em PVC | UN | 60
19.26 | 47.20.080 | Regulador de primeiro estágio de alta pressão até 2 kgf/cm², vazão de 90 kg GLP/hora | UN | 10
19.27 | 47.20.100 | Regulador de primeiro estágio de alta pressão até 1,3 kgf/cm², vazão de 50 kg GLP/hora | UN | 10
19.28 | 47.20.120 | Regulador de segundo estágio para gás, uso industrial, vazão até 12 kg GLP/hora | UN | 10
19.29 | 48.05.010 | Torneira de boia, DN= 3/4´ | UN | 50
19.30 | 48.20.020 | Limpeza de caixa d´água até 1.000 litros | UN | 250
19.31 | 48.20.040 | Limpeza de caixa d´água de 1.001 até 10.000 litros | UN | 100 | 0
19.32 | 55.02.012 | Limpeza de caixa de passagem, poço de visita ou bueiro | UN | 100
19.33 | 49.03.036 | Caixa de gordura em PVC com tampa reforçada - capacidade 19 litros | UN | 15
19.34 | 49.04.010 | Ralo seco em PVC rígido de 100 x 40 mm, com grelha | UN | 50
19.35 | 49.08.250 | Caixa de areia em PVC, diâmetro nominal de 100 mm | UN | 10
19.36 | 67.02.210 | Tela galvanizada revestida em poliamida, malha de 10 mm | M2 | 10
19.37 | MERCADO 06 | FOSSA SEPTICA BIODIGESTOR 1.300L FUNDO CONICO ACQUALIMP | und | 12
19.38 | 49.14.061 | SM01 Sumidouro - poço absorvente | M | 3575
20 |  | MANUTENÇÃO DE COMBATE A INCÊNDIO | [5 empty] | 0
20.1 | 50.20.110 | Recarga de extintor de água pressurizada | L | 1000 |  | 0 |  | 0
20.2 | 50.10.120 | Extintor manual de pó químico seco ABC - capacidade de 6 kg | UN | 100 |  |  |  | 0
20.3 | 50.20.120 | Recarga de extintor de gás carbônico | KG | 350 |  | 0 |  | 0
20.4 | 50.20.130 | Recarga de extintor de pó químico seco | KG | 350 |  | 0 |  | 0
21 |  | AR CONDICIONADO | [5 empty] | 0
21.1 | 43.07.300 | Ar condicionado a frio, tipo split cassete com capacidade de 18.000 BTU/h | CJ | 15
21.2 | MERCADO 07 | Limpeza e Higienização interna e externa de gabinetes, serpentinas, bandeja de captação de condensado e do dreno, da mangueira de dreno, do conjunto moto-ventilador e dos filtros de ar das unidades evaporadoras com suas respectivas condensadoras | un | 50
21.3 | MERCADO 08 | Complemento ou recarga total de gás refrigerante R-22 | un | 50 |  |  | 0 | 0
21.4 | MERCADO 09 | Execução de troca em tubulação de dreno com mangueira cristal e aplicação de nova vedação junto a transposição, dreno com até 3m | un | 50 |  |  | 0 | 0
21.5 | B.01.000.010117 | Eletrotécnico montador | h | 100 |  |  | 0 | 0 | M.O.
21.6 | MERCADO 10 | Fornecimento e troca de compressor | un | 10 |  |  |  | 0
22 |  | PAVIMENTAÇÃO PRIMÁRIA | [5 empty] | 0
22.1 | 54.01.050 | Compactação do subleito mínimo de 95% do PN | M3 | 650
22.2 | 54.01.220 | Base de bica corrida | M3 | 150 |  |  |  | 0
22.3 | 54.02.030 | Revestimento primário com pedra britada, compactação mínima de 95% do PN | M3 | 150 |  |  |  | 0
22.4 | 54.01.400 | Abertura de caixa até 25 cm, inclui escavação, compactação, transporte e preparo do sub-leito | M2 | 500 |  |  |  | 0
22.5 | 54.04.340 | Pavimentação em lajota de concreto 35 MPa, espessura 6 cm, cor natural, tipos: raquete, retangular, sextavado e 16 faces, com rejunte em areia | M2 | 500 |  |  |  | 0
22.6 | 54.04.040 | Rejuntamento de paralelepípedo com areia | M2 | 500 |  |  |  | 0
22.7 | 54.20.120 | Reassentamento de pavimentação em lajota de concreto, espessura 6 cm, com rejunte em areia | M2 | 200 |  |  |  | 0
23 |  | SISTEMA SOLAR | [5 empty] | 0
23.1 | MERCADO 11 | Placa solar 2m² 330W policristlina | un | 30
23.2 | MERCADO 12 | Inversor híbrido OFF GRID 3000W MPPT | un | 3
23.3 | MERCADO 13 | Inversor GRID TIE 5000W MPPT | un | 3
23.4 | MERCADO 14 | Inversor OFF GRID 600W | un | 3
23.5 | MERCADO 15 | Controlador de carga solar 75V/15A 12/24V | un | 10
23.6 | MERCADO 16 | Bateria estacionária solar 220A/240A | un | 50
23.7 | MERCADO 17 | Sring Box 30A uma entrada e duas saídas 1000V | un | 2
23.8 | MERCADO 18 | Conector painel solar MC4 | un | 150
23.9 | B.01.000.010115 | Eletricista | h | 500 |  |  |  |  | M.O.
23.10 | B.01.000.010117 | Eletrotécnico montador | h | 650 |  |  |  |  | M.O.
23.11 | 39.21.231 | Cabo de cobre flexível de 3 x 2,5 mm², isolamento 0,6/1 kV - isolação HEPR 90°C | M | 30
23.12 | 39.21.234 | Cabo de cobre flexível de 3 x 10 mm², isolamento 0,6/1 kV - isolação HEPR 90°C | M | 30
23.13 | 39.21.236 | Cabo de cobre flexível de 3 x 25 mm², isolamento 0,6/1 kV - isolação HEPR 90°C | M | 30
23.14 | 39.10.050 | Terminal de compressão para cabo de 2,5 mm² | UN | 30
23.15 | 39.10.060 | Terminal de pressão/compressão para cabo de 6 até 10 mm² | UN | 15
23.16 | 39.10.080 | Terminal de pressão/compressão para cabo de 16 mm² | UN | 15
23.17 | 39.10.120 | Terminal de pressão/compressão para cabo de 25 mm² | UN | 10
23.18 | B.01.000.020119 | Engenheiro senior de elétrica | h | 150 |  |  |  |  | M.O.
23.19 | 37.13.800 | Mini-disjuntor termomagnético, unipolar 127/220 V, corrente de 10 A até 32 A | UN | 15
23.20 | 37.13.810 | Mini-disjuntor termomagnético, unipolar 127/220 V, corrente de 40 A até 50 A | UN | 15
23.21 | 37.13.840 | Mini-disjuntor termomagnético, bipolar 220/380 V, corrente de 10 A até 32 A | UN | 15
23.22 | 37.13.850 | Mini-disjuntor termomagnético, bipolar 220/380 V, corrente de 40 A até 50 A | UN | 15
23.23 | 37.13.860 | Mini-disjuntor termomagnético, bipolar 220/380 V, corrente de 63 A | UN | 8
24 |  | APOIO GRUPO GERADOR A COMBUSTÃO FÓSSIL
24.1 | B.01.000.010115 | Eletricista | h | 550 |  |  |  |  | M.O.
24.2 | B.01.000.010117 | Eletrotécnico montador | h | 550 |  |  |  |  | M.O.
24.3 | 39.03.170 | Cabo de cobre de 2,5 mm², isolamento 0,6/1 kV - isolação em PVC 70°C | M | 350
24.4 | 39.03.174 | Cabo de cobre de 4 mm², isolamento 0,6/1 kV - isolação em PVC 70°C | M | 350
24.5 | 39.03.178 | Cabo de cobre de 6 mm², isolamento 0,6/1 kV - isolação em PVC 70°C | M | 350
24.6 | B.01.000.020119 | Engenheiro senior de elétrica | h | 250 |  |  |  |  | M.O.
24.7 | MERCADO 19 | Oleo de Motor 15W 40 | litro | 100
24.8 | MERCADO 20 | Filtro de Ar - Motor a Diesel | un | 10
24.9 | MERCADO 21 | Filtro de Oleo de Motor a Diesel | un | 10
24.10 | MERCADO 22 | Filtro de Combustivel Diesel | un | 10
24.11 | FDE 09.05.081 | QUADRO COMANDO PARA CONJUNTO MOTOR BOMBA TRIFASICO DE 7.5 HP | un | 5 |  |  |  |  | SERV.
24.12 | EMBASA 60.20.05 | MONTAGEM E INSTALACAO DE PAINEL DE CONTROLE / RETIFICADORES | un | 10 |  |  |  |  | SERV.
24.13 | SBC 64565 | QUADRO TRANSFERENCIA AUTOMATICA P/GRUPO GERADOR ATE 150KVA | un | 3 |  |  |  |  | SERV.
24.14 | ORSE 7358 | Atenuador / silenciador de ruído de 85 db à 1,5m, para GMG - Grupo Motor Gerador de 150 kva (conjunto de aspiração, exaustão-900x1200x1000mm e painel acústico com porta-900x2100mm) | cj | 2 |  |  |  |  | SERV.
25 |  | SERVIÇOS FINAIS
25.1 | 55.01.020 | Limpeza final da obra | M2 | 1000 | 0
25.2 | 55.01.030 | Limpeza complementar com hidrojateamento | M2 | 1000 |  |  | 0 | 0
25.3 | 55.01.080 | Limpeza complementar e especial de peças e aparelhos sanitários | UN | 100 | 0
25.4 | 55.01.100 | Limpeza complementar e especial de vidros | M2 | 500 | 0
25.5 | 55.01.130 | Limpeza e lavagem de superfície revestida com material cerâmico ou pastilhas por hidrojateamento com rejuntamento | M2 | 500
25.6 | 55.02.010 | Limpeza de caixa de inspeção | UN | 500 | 0
25.7 | 55.02.012 | Limpeza de caixa de passagem, poço de visita ou bueiro | UN | 500
25.8 | 55.02.020 | Limpeza de fossa | M3 | 150
25.9 | 55.02.040 | Limpeza e desobstrução de boca de lobo | UN | 100 | 0
25.10 | 55.02.050 | Limpeza e desobstrução de canaletas ou tubulações de águas pluviais | M | 500 | 0
25.11 | 55.02.060 | Limpeza e desentupimento manual de tubulação de esgoto predial | M | 1000 | 0
26 |  | REPAROS E MANUTENÇÃO EM AQUECEDOR A GÁS | [5 empty] | 0
26.1 | B.01.000.010507 | Montador eletromecânico | H | 150 |  |  |  |  | M.O.
26.2 | B.01.000.010115 | Eletricista | H | 150 |  |  |  |  | M.O.
26.3 | B.01.000.010118 | Encanador | H | 150 |  |  |  |  | M.O.
26.4 | 47.20.020 | Filtro ´Y´ em bronze para gás combustível, DN= 2´ | UN | 15
26.5 | 47.20.070 | Pigtail flexível, revestido com borracha sintética resistente, DN= 7/16´ comprimento até 1,00 m | UN | 20
26.6 | 47.20.190 | Chave de fluxo tipo palheta para tubulação de líquidos | UN | 20
26.7 | 47.01.010 | Registro de gaveta em latão fundido sem acabamento, DN= 1/2´ | UN | 20
26.8 | 47.01.020 | Registro de gaveta em latão fundido sem acabamento, DN= 3/4´ | UN | 20
26.9 | 47.01.170 | Válvula de esfera monobloco em latão, passagem plena, acionamento com alavanca, DN= 1/2´ | UN | 20
26.10 | 47.01.180 | Válvula de esfera monobloco em latão, passagem plena, acionamento com alavanca, DN= 3/4´ | UN | 20
26.11 | 46.10.010 | Tubo de cobre classe A, DN= 15mm (1/2´), inclusive conexões | M | 100
26.12 | 46.10.020 | Tubo de cobre classe A, DN= 22mm (3/4´), inclusive conexões | M | 100
26.13 | 45.20.020 | Cilindro de gás (GLP) de 45 kg, com carga | UN | 7
26.14 | 45.02.040 | Entrada completa de gás GLP com 2 cilindros de 45 kg | UN | 3
26.15 | 39.24.152 | Cabo de cobre flexível de 3 x 2,5 mm², isolamento 500 V - isolação PP 70°C | M | 50
26.16 | O.07.000.068503 | Luva de redução de 3/4´x 1/2´ para entrada de gás em latão | UN | 50 |  |  |  |  | MAT
26.17 | O.07.000.068516 | Bico escalonado para gás 3/8´ em latão | UN | 50 |  |  |  |  | MAT
TOTAL
ADMINISTRAÇÃO LOCAL (8,87%)
BDI (25,94%)
TOTAL +BDI

## COMPOSIÇÃO
Composição 01 | Manutenção deck de madeira | m²
|  | Unidade | qtde | pserv | 0
B.01.000.010101 | Ajudante geral | H | 1.51
B.01.000.010130 | Marceneiro | H | 1.684
D.02.000.021005 | Madeira serrada em cambará, cedrinho, cumaru, eucalipto-citriodora, eucalipto-saligna, garapa, tuari, (viga de 6 x 12cm) | M3 | 0.03
J.02.000.037539 | Verniz fungicida Stain, para madeiras; ref. Osmocolor Montana / Verniz Satin Suvinil ou equivalente | L | 0.1
Composição 02 | Visita e diagnóstico cenário I | Unidade
|  | Unidade | qtde | pserv | 0
B.01.000.020118 | Engenheiro senior de civil - deslocamento e visita | H | 8
B.01.000.020119 | Engenheiro senior de civil - produção de relatório com solução técnica | H | 4
ORSE 13042 | Deslocamento de Equipe Tecnica (Engenheiro/Tecnico/Auxiliar/Motorista) por veículo - Rev 01 | km | 40
Composição 03 | Visita e diagnóstico cenário II | Unidade
|  | Unidade | qtde | pserv | 0
B.01.000.020118 | Engenheiro senior de civil - deslocamento e visita | H | 10
B.01.000.020119 | Engenheiro senior de civil - produção de relatório com solução técnica | H | 4
SINAPI 92138 04/12/2023 | Caminhonete com motor a diesel, potência 180cv, cabine dupla, 4x4 - CHP-D | H | 4
Composição 04 | Visita e diagnóstico cenário III | Unidade
|  | Unidade | qtde | pserv | 0
B.01.000.020118 | Engenheiro senior de civil - deslocamento e visita | H | 10
B.01.000.020119 | Engenheiro senior de civil - produção de relatório com solução técnica | H | 6
SINAPI 92138 04/12/2023 | Caminhonete com motor a diesel, potência 180cv, cabine dupla, 4x4 - CHP-D | H | 8
COMPOSIÇÃO PU 01 | Limpeza de vegetação aceiros com trator de esteira D8 - lâmina, condutor e depósito do material nas laterais vegetação até 15cm de diâmetro | Unidade
|  | Unidade | qtde | pserv | 0
B.01.000.010146 | Servente | H | 0.008
S.01.000.080342 | Trator de esteira lâmina reta/riper - 328HP, CATEPILLAR-D8R PS328 ou equivalente | h | 0.004
COMPOSIÇÃO PU 02 | Limpeza de vegetação aceiros com trator de esteira D8 - lâmina, condutor e depósito do material nas laterais vegetação entre 15cm e 50cm de diâmetro | Unidade
|  | Unidade | qtde | pserv | 0
B.01.000.010146 | Servente | h | 0.008
S.01.000.080342 | Trator de esteira lâmina reta/riper - 328HP, CATEPILLAR-D8R PS328 ou equivalente | h | 0.005

## BDI
DEMONSTRATIVO DE COMPOSIÇÃO DO BDI
Componentes do BDI indicado pelo Acordão TCU-Plenario nº2622/2013 para obras de "Construção de edificios"
Quartil a ser adotado |  | 3
Item | Descrição | Percentual
1 | TAXA REPRESENTATIVA DO LUCRO
1.1 | Lucro estimado | 7%
2 | PARCELAS RELATIVAS A DESPESAS DE RATEIO DA ADM. CENTRAL
2.1 | Administração Central | 5.5%
3 | PARCELAS RELATIVAS AS DESPESAS FINANCEIRAS
3.1 | Despesas Financeiras | 0.6%
4 | PARCELAS RELATIVAS A SEGUROS, RISCOS E GARANTIAS DE OBRA
4.1 | Seguros + Garantias | 1%
4.2 | Riscos | 0.9%
5 | PARCELAS RELATIVAS À INCIDENCIA DE TRIBUTOS
5.1 | Imposto sobre Serviços - ISS | 5% | Inserir aliquota do Municipio
5.2 | Impostos que incidem sobre faturamento - PIS | 0.65%
5.3 | Impostos que incidem sobre faturamento - COFINS | 3%
5.4 | Contribuição Previdenciaria
BDI = (1+("2.1"+"4.1"+"4.2"))x(1+"3.1")x(1+"1.1") -1
(1-("5.1"+"5.2"+"5.3"+"5.4"))
BDI adotado |  | 25.94%
DEMONSTRATIVO DE COMPOSIÇÃO DA ADMINISTRAÇÃO LOCAL
Coeficiente de Adm. Local indicado pelo Acordão TCU-Plenario nº2622/2013 para obras de "Construção de edificios"
Quartil Adotado |  | 3
Taxa Administração local adotada |  | 8.87%

## INSUMOS CDHU (hidden)
INSUMOS CDHU
CÓDIGO | DESCRIÇÃO DO INSUMO | UNID. | VALOR | VALOR FINAL (COM ENCARGOS) | TIPO
B.01.000.010101 | Ajudante geral | H | 8.92 | 20.3581 | M.O.
B.01.000.010111 | Carpinteiro | H | 10.86 | 24.7858 | M.O.
B.01.000.010112 | Ajudante de carpinteiro | H | 8.92 | 20.3581 | M.O.
B.01.000.010115 | Eletricista | H | 13.01 | 29.6927 | M.O.
B.01.000.010116 | Ajudante eletricista | H | 8.92 | 20.3581 | M.O.
B.01.000.010117 | Eletrotécnico montador | H | 28.58 | 65.2281 | M.O.
B.01.000.010118 | Encanador | H | 13.01 | 29.6927 | M.O.
B.01.000.010124 | Graniteiro | H | 13.01 | 29.6927 | M.O.
B.01.000.010130 | Marceneiro | H | 16.68 | 38.0688 | M.O.
B.01.000.010139 | Pedreiro | H | 10.86 | 24.7858 | M.O.
B.01.000.010146 | Servente | H | 8.92 | 20.3581 | M.O.
B.01.000.010507 | Montador eletromecânico | H | 31.25 | 71.3219 | M.O.
B.01.000.020118 | Engenheiro senior de civil | H | 88.24 | 201.3902 | M.O.
B.01.000.020119 | Engenheiro senior de elétrica | H | 88.59 | 202.189 | M.O.
B.07.000.024090 | Fita adesiva textura antiderrapante fosforescente/fotoluminescente para pisos, degraus, rampas, corredores/saídas de emergência, etc, cor preta, p/áreas internas/externas, alto tráfego, largura 5 cm, ref. Safety Walk Neon da 3M ou equivalente | M | 15.19 | 15.19 | MAT
B.09.000.039076 | Cola branca para piso, tacos madeira | KG | 30.17 | 30.17 | MAT
D.02.000.021005 | Madeira serrada em cambará, cedrinho, cumaru, eucalipto-citriodora, eucalipto-saligna, garapa, tuari, (viga de 6 x 12cm) | M3 | 3997.27 | 3997.27 | MAT
D.02.000.021009 | Pontalete de cedrinho de 75 mm x 75 mm - 3ª construção | M | 23.6 | 23.6 | MAT
D.02.000.021014 | Sarrafo de cedrinho 2,5 x 5 cm | M | 4.44 | 4.44 | MAT
D.02.000.021017 | Sarrafo de cedrinho 2,5 x 10 cm | M | 7.59 | 7.59 | MAT
D.02.000.021018 | Sarrafo de cedrinho bruto - 1´ x 3´ | M | 5.95 | 5.95 | MAT
D.02.000.021021 | Tábua cedrinho 25 mm x 300 mm de 3ª | M2 | 104.46 | 104.46 | MAT
D.02.000.021043 | Madeira de cedrinho - bruto | M3 | 4820.44 | 4820.44 | MAT
D.02.000.021052 | Estronca de eucalipto (mourão), com 15cm de diâmetro sem casca | M | 36.54 | 36.54 | MAT
D.02.000.021060 | Ripa em cambará, cedrinho, cupuíba, eucalipto-citriodora, eucalipto-saligna, garapa, itaúba, pinus-elioti, 12 mm x 50 mm | M | 3.05 | 3.05 | MAT
D.02.000.021066 | Sarrafo de cedrinho aparelhado 1 x 2´ | M | 3.16 | 3.16 | MAT
D.02.000.090166 | Tábua aparelhada em cambará, cedrinho, cupuíba, eucalipto-citriodora, eucalipto-saligna, garapa, pinus-elioti, itaúba, de 2,5 x 20,0 cm - testeira / tabeira | M | 18.82 | 18.82 | MAT
D.02.000.090635 | Madeira em cambará, cedrinho, eucalipto-citriodora, eucalipto-saligna, garapa, cupiúba, itaúba, de 5 x 20 cm - bruta | M | 42.49 | 42.49 | MAT
E.02.000.026760 | Prego diversas bitolas (referência 18 x 27) | KG | 14.19 | 14.19 | MAT
E.02.000.027010 | Arame recozido nº 18 BWG | KG | 15.83 | 15.83 | MAT
E.02.000.027011 | Arame tipo MIG, diâmetro de 0,80 a 1,20 mm | KG | 23.45 | 23.45 | MAT
E.02.000.027018 | Arame farpado galvanizado fio Nº 16 BWG | M | 0.9 | 0.9 | MAT
E.02.000.027025 | Arame galvanizado nº 16 BWG | KG | 22.96 | 22.96 | MAT
E.02.000.090264 | Arame galvanizado nº 14 BWG | KG | 20.51 | 20.51 | MAT
E.03.000.026504 | Gancho de 1/4´ com porca e arruela, 550 mm | UN | 3.67 | 3.67 | MAT
E.03.000.026513 | Chumbador Fischer Bolt diâmetro = 1/2´ e comprimento = 4´ | UN | 4.36 | 4.36 | MAT
E.03.000.026516 | Parafuso em latão com cabeça sextavada, com rosca mecânica de 3/8´ x 50mm | UN | 7.64 | 7.64 | MAT
E.03.000.026548 | Parafuso cabeça chata com bucha plástica de 8 mm - 5,5 x 50 mm | UN | 0.48 | 0.48 | MAT
E.03.000.026577 | Parafuso com rosca soberba 8 x 165mm | UN | 1.55 | 1.55 | MAT
E.03.000.026651 | Gaxeta EPDM ref. 1619 da Day Brasil ou equivalente | M | 6.84 | 6.84 | MAT
E.03.000.026652 | Gaxeta EPDM ref. 274 da Day Brasil ou equivalente | M | 2.29 | 2.29 | MAT
E.03.000.026653 | Parafuso auto-atarraxante/auto-brocante em aço médio carbono, com acabamento zincado brando, de 12 x 38 mm - com arruela de vedação | UN | 0.39 | 0.39 | MAT
E.03.000.026709 | Grapa ferro para cantoneira 1´ x 1/8´ 1,19 kg/m | UN | 5.37 | 5.37 | MAT
E.03.000.026726 | Parafuso com arruela e bucha S8 de 4,8 x 50 mm, tipo panela | UN | 0.81 | 0.81 | MAT
E.03.000.026733 | Parafusos niquelados para sanitários | UN | 6.95 | 6.95 | MAT
E.03.000.026735 | Conjunto de fixação para lavatório (dois parafusos, duas buchas e quatro arruelas); ref. SP 7 01 da Deca ou equivalente | CJ | 17.23 | 17.23 | MAT
E.03.000.026771 | Rebites de ferro zincado n° 8, comprimento de 6,10 mm, diâmetro nominal de 3 mm | KG | 43.36 | 43.36 | MAT
E.03.000.049502 | Porca quadrada para parafuso M16 | UN | 1.51 | 1.51 | MAT
E.03.000.049534 | Parafuso cabeça abaulada M16 x 45 mm | UN | 5.29 | 5.29 | MAT
E.03.000.049535 | #N/A | #N/A | #N/A | #N/A
E.03.000.049539 | Arruela quadrada de 50 mm com furo de 18 mm | UN | 2.02 | 2.02 | MAT
E.03.000.049540 | Arruela quadrada 100 x 100 x 5 mm com furo de 18 mm | UN | 6.86 | 6.86 | MAT
E.03.000.049550 | Parafuso cabeça quadrada M16 x 125 mm | UN | 7.16 | 7.16 | MAT
E.03.000.049551 | Parafuso cabeça abaulada M16 x 150 mm | UN | 9.72 | 9.72 | MAT
E.03.000.049552 | Parafuso cabeça quadrada M16 x 300 mm | UN | 14.04 | 14.04 | MAT
E.03.000.049553 | Parafuso rosca dupla M16 x 450 mm | UN | 23.97 | 23.97 | MAT
E.03.000.069519 | Conjunto para fixação de tanque | UN | 57.77 | 57.77 | MAT
E.03.000.069568 | Parafuso e bucha de 8´ para fixação de louça sanitária | PAR | 14.08 | 14.08 | MAT
E.03.000.090616 | Parafuso sextavado em aço inoxidável de 1/4" x 1 1/4"; ref. SXRI1/4X1.1/4A2 da Belenus, TEL5329 da Termotécnica ou equivalente | UN | 1.61 | 1.61 | MAT
E.03.000.090617 | Arruela lisa em aço inoxidável de 1/4"; ref. 39136202 da Ciser, Inox 1/4" da Aciole, AL3/16A4 da Veppel ou equivalente | UN | 0.5 | 0.5 | MAT
E.03.000.090618 | Porca sextavada em aço inoxidável de 1/4"; ref. Inox 1/4" da Ciser, TEL5314 da Termotécnica, Inox 304 1/4" da Walsywa ou equivalente | UN | 0.69 | 0.69 | MAT
F.03.000.024534 | Isolamento térmico em espuma elastomérica, espessura de 9 a 12 mm, para tubulação água quente e refrigeração, diâmetro de 1/4´ (cobre) | M | 4.13 | 4.13 | MAT
F.07.000.024536 | Isolamento térmico em espuma elastomérica, espessura de 9 a 12 mm, para tubulação água quente e refrigeração, diâmetro de 1/2´ (cobre) | M | 4.24 | 4.24 | MAT
F.12.000.028075 | Cola de contato para espuma elastomérica, isolamento térmico (uso adesivo industrial), ref. Armaflex 520 ou equivalente | L | 126.15 | 126.15 | MAT
H.08.000.031688 | Fecho tipo ´unho´ de 10 cm em latão cromado de embutir | UN | 55.75 | 55.75 | MAT
H.13.000.069501 | Solda 50/50 | KG | 239.21 | 239.21 | MAT
H.13.000.069502 | Pasta para soldar | KG | 69.38 | 69.38 | MAT
J.02.000.037539 | Verniz fungicida Stain, para madeiras; ref. Osmocolor Montana / Verniz Satin Suvinil ou equivalente | L | 52.19 | 52.19 | MAT
O.07.000.068503 | Luva de redução de 3/4´x 1/2´ para entrada de gás em latão | UN | 26.08 | 26.08 | MAT
O.07.000.068516 | Bico escalonado para gás 3/8´ em latão | UN | 9.28 | 9.28 | MAT
O.08.000.063002 | Tubo de cobre flexível para sistema de ar condicionado, espessura 1/32" - diâmetro 1/4" (0,133 kg/m) | M | 11.63 | 11.63 | MAT
O.08.000.063005 | Tubo de cobre flexível para sistema de ar condicionado, espessura 1/32" - diâmetro 1/2" (0,280 kg/m) | M | 25.26 | 25.26 | MAT
P.08.000.090853 | Cabo cobre flexível ´PP´ de 4x2,5mm², classe 5 de encordoamento, isolamento 450/750V - isolação PVC 70°C | M | 9.46 | 9.46 | MAT
Q.01.000.031441 | Ar condicionado a frio, tipo split parede, capacidade de 12.000 BTU/h, com controle remoto, ref. Samsung, Carrier, LG, Consul ou equivalente | CJ | 2578.83 | 2578.83 | MAT
S.04.000.049579 | Serra circular | H | 0.92 | 0.92 | MAT
S.01.000.080342 | Trator de esteira lâmina reta/riper - 328HP, CATEPILLAR-D8R PS328 ou equivalente | H | 419.39 | 419.39 | MAT
SERVIÇOS DEMAIS BOLETINS - EXCETO CDHU
CÓDIGO | DESCRIÇÃO DO INSUMO | UNID. | VALOR | VALOR FINAL (COM ENCARGOS) | TIPO
SBC - 056730 | TUBO FLEXIVEL DE COBRE PARA GAS 19,05mm 3/4""(0,403kg/m) |  | 95.21 | 95.21 | SERV.
SBC - 070305 | VALVULA DE BLOQUEIO P/GAS REFRIG.(VRF)5/8"" C/ PT SERVICO |  | 213.79 | 213.79 | SERV.
SBC 64565 | QUADRO TRANSFERENCIA AUTOMATICA P/GRUPO GERADOR ATE 150KVA |  | 22627.53 | 22627.53 | SERV.
EMBASA 60.20.05 | MONTAGEM E INSTALACAO DE PAINEL DE CONTROLE / RETIFICADORES |  | 2920.21 | 2920.21 | SERV.
FDE 09.05.081 | QUADRO COMANDO PARA CONJUNTO MOTOR BOMBA TRIFASICO DE 7.5 HP |  | 1706.61 | 1706.61 | SERV.
ORSE 7358 | Atenuador / silenciador de ruído de 85 db à 1,5m, para GMG - Grupo Motor Gerador de 150 kva (conjunto de aspiração, exaustão-900x1200x1000mm e painel acústico com porta-900x2100mm) |  | 6337.24 | 6337.24 | SERV.
ORSE 13042 | Deslocamento de Equipe Tecnica (Engenheiro/Tecnico/Auxiliar/Motorista) por veículo - Rev 01 | KM | 4 | 4 | SERV.
SINAPI 92138 04/12/2023 | CAMINHONETE COM MOTOR A DIESEL, POTÊNCIA 180 CV, CABINE DUPLA, 4X4 - CHP DIURNO. AF_11/2015 | UN | 99.27 | 99.27 | SERV.
SINAPI 94232 | AMARRAÇÃO DE TELHAS CERÂMICAS OU DE CONCRETO. AF_07/2019 | UN | 3.35 | 3.35 | SERV.
INSUMOS DEMAIS BOLETINS - EXCETO CDHU
INSUMO ORSE - 7629 | Junta de derivação "Y" | UN | 328 | 328 | MAT.

## ORÇAMENTOS DE MERCADO (hidden)
TABELA DE MÉDIAS DE ORÇAMENTOS DE MERCADO UTILIZADOS
INSUMO | UNIDADE | ORÇ 1 (R$) | ORÇ 2 (R$) | ORÇ 3 (R$) | MÉDIA (R$)
FORNO | CJ | 2850 | 2699 | 2299 | 2616
Luminária de piscina - refletor Pratic Universal Iodo | UN | 274.73 | 384 | 326 | 328.2433
CORDA
PISO DE BORRACHA
AREIA
21 peças por m²