## RESUMO LOTES
ATA DE MANUTENÇÃO PREDIAL LOTES
LOTE | GERÊNCIA | VALOR (R$) | ADM LOCAL 8,87% | BDI 25,94% | TOTAL (R$)
1 | BAIXADA SANTISTA | 7642493.5093 | 677889.1743 | 2158307.2681 | 10478689.9517
2 | INTERIOR CENTRO NORTE | 11169921.2726 | 990772.0169 | 3154483.8393 | 15315177.1288
3 | INTERIOR OESTE | 9474303.8993 | 840370.7559 | 2675626.6055 | 12990301.2607
4 | LITORAL NORTE | 7734887.416 | 686084.5138 | 2184400.1186 | 10605372.0483
5 | METROPOLITANA | 10306111.8993 | 914152.1255 | 2910536.488 | 14130800.5128
6 | VALE DO PARAÍBA E MANTIQUEIRA | 7147165.3326 | 633953.565 | 2018422.242 | 9799541.1397
7 | VALE DO RIBEIRA E ALTO PARANAPANEMA | 8654146.5967 | 767622.8031 | 2444006.9823 | 11865776.3821
8 | VALE DO RIBEIRA E LITORAL SUL | 8311344.4967 | 737216.2569 | 2347196.6595 | 11395757.413
| TOTAL | 70440374.4224 | 6248061.2113 | 19892980.2034 | 96581415.837

## LOTE 01 BAIXADA SANTISTA
Item | Cód. CDHU | Serviços | Un | Qt | Valores (R$)
[5 empty] | PUMat | PUMO | PServ | Total
1 |  | VISITA E DIAGNÓSTICO | [5 empty] | 96465.6
1.1 | COMPOSIÇÃO 02 | Remuneração de vistoria, diagnóstico e emissão de parecer/orçamento - I (critério no TdR) | unidade | 20 |  | 1143.12 | 1143.12 | 22862.4
1.2 | COMPOSIÇÃO 03 | Remuneração de vistoria, diagnóstico e emissão de parecer/orçamento - II (critério no TdR) | unidade | 20 |  | 1564.16 | 1564.16 | 31283.2
1.3 | COMPOSIÇÃO 04 | Remuneração de vistoria, diagnóstico e emissão de parecer/orçamento - III (critério no TdR) | unidade | 20 |  | 2116 | 2116 | 42320
2 |  | SERVIÇOS INICIAIS | [5 empty] | 525140.5
2.1 | 02.03.030 | Proteção de superfícies em geral com plástico bolha | m² | 3500 | 0.61 | 1.95 | 2.56 | 8960
2.2 | 02.03.110 | Tapume móvel para fechamento de áreas | m² | 350 | 54.31 | 51.92 | 106.23 | 37180.5
2.3 | 02.05.060 | Montagem e desmontagem de andaime torre metálica com altura até 10 m | m | 2500 | 0 | 11.89 | 11.89 | 29725
2.4 | 02.08.020 | Placa de identificação para obra | m² | 100 | 804.87 | 89.45 | 894.32 | 89432
2.5 | 02.09.030 | Limpeza manual do terreno, inclusive troncos até 5 cm de diâmetro, com caminhão à disposição dentro da obra, até o raio de 1 km | m² | 5000 | 2.69 | 4.87 | 7.56 | 37800
2.6 | 02.09.040 | Limpeza mecanizada do terreno, inclusive troncos até 15 cm de diâmetro, com caminhão à disposição dentro e fora da obra, com transporte no raio de até 1 km | m² | 5000 | 4.29 | 0.16 | 4.45 | 22250
2.7 | 02.09.130 | Limpeza mecanizada do terreno, inclusive troncos com diâmetro acima de 15 cm até 50 cm, com caminhão à disposição dentro da obra, até o raio de 1 km | m² | 5000 | 4.62 | 0.16 | 4.78 | 23900
2.8 | 02.09.150 | Corte e derrubada de eucalipto (1° corte) - idade até 4 anos | m³ | 100 | 71.89 | 8.76 | 80.65 | 8065
2.9 | 02.09.160 | Corte e derrubada de eucalipto (1° corte) - idade acima de 4 anos | m³ | 100 | 84.68 | 10.32 | 95 | 9500
2.10 | 06.01.020 | Escavação manual em solo de 1ª e 2ª categoria em campo aberto | m³ | 100 | 0 | 48.68 | 48.68 | 4868
2.11 | 06.01.040 | Escavação manual em solo brejoso em campo aberto | m³ | 1000 | 0 | 60.75 | 60.75 | 60750
2.12 | 06.11.020 | Reaterro manual para simples regularização sem compactação | m³ | 1000 | 0 | 8.37 | 8.37 | 8370
2.13 | 06.11.040 | Reaterro manual apiloado sem controle de compactação | m³ | 1000 | 0 | 18.16 | 18.16 | 18160
2.14 | 07.02.020 | Escavação mecanizada de valas ou cavas com profundidade de até 2 m | m³ | 1500 | 10.45 | 1.25 | 11.7 | 17550
2.15 | 07.11.040 | Reaterro compactado mecanizado de vala ou cava com rolo, mínimo de 95% PN | m³ | 1800 | 21.6 | 2.5 | 24.1 | 43380
2.16 | 02.05.202 | Andaime torre metálico (1,5 x 1,5 m) com piso metálico | MXMES | 2500 | 22.78 | 4.67 | 27.45 | 68625
2.17 | 02.05.212 | Andaime tubular fachadeiro com piso metálico e sapatas ajustáveis | M2MES | 2500 | 9.98 | 4.67 | 14.65 | 36625
3 |  | DEMOLIÇÕES E RETIRADAS GERAIS | [5 empty] | 408591.95
3.1 | 03.01.020 | Demolição manual de concreto simples | m³ | 25 | 0 | 214.17 | 214.17 | 5354.25
3.2 | 03.01.040 | Demolição manual de concreto armado | m³ | 30 | 0 | 389.4 | 389.4 | 11682
3.3 | 03.03.060 | Demolição manual de revestimento em massa de piso | m² | 1000 | 0 | 9.74 | 9.74 | 9740
3.4 | 03.01.210 | Demolição mecanizada de concreto armado, inclusive fragmentação e acomodação do material | m³ | 15 | 445.64 | 116.82 | 562.46 | 8436.9
3.5 | 03.02.020 | Demolição manual de alvenaria de fundação/embasamento | m³ | 15 | 0 | 116.82 | 116.82 | 1752.3
3.6 | 03.02.040 | Demolição manual de alvenaria de elevação ou elemento vazado, incluindo revestimento | m³ | 500 | 0 | 77.88 | 77.88 | 38940
3.7 | 03.03.040 | Demolição manual de revestimento em massa de parede ou teto | m² | 3500 | 0 | 5.84 | 5.84 | 20440
3.8 | 03.06.050 | Desmonte (levantamento) mecanizado de pavimento em paralelepípedo ou lajota de concreto, inclusive carregamento, transporte até 1 quilômetro e descarregamento | m² | 500 | 18.04 | 9.74 | 27.78 | 13890
3.9 | 03.08.020 | Demolição manual de forro em estuque, inclusive sistema de fixação/tarugamento | m² | 1000 | 0 | 10.12 | 10.12 | 10120
3.10 | 03.08.200 | Demolição manual de painéis divisórias, inclusive montantes metálicos | m² | 250 | 0 | 6.43 | 6.43 | 1607.5
3.11 | 03.10.100 | Remoção de pintura em superfícies de madeira e/ou metálicas com lixamento | m² | 6500 | 0.37 | 8.52 | 8.89 | 57785
3.12 | 03.10.140 | Remoção de pintura em massa com lixamento | m² | 5000 | 0.37 | 5.68 | 6.05 | 30250
3.13 | 04.01.020 | Retirada de divisória em placa de madeira ou fibrocimento tarugada | m² | 500 | 0 | 35.54 | 35.54 | 17770
3.14 | 04.01.100 | Retirada de cerca | m | 500 | 0 | 12.07 | 12.07 | 6035
3.15 | 04.02.020 | Retirada de peças lineares em madeira com seção até 60 cm² | m | 1500 | 0 | 1.29 | 1.29 | 1935
3.16 | 04.02.070 | Retirada de estrutura em madeira tesoura - telhas perfil qualquer | m² | 1500 | 0 | 19.42 | 19.42 | 29130
3.17 | 04.02.140 | Retirada de estrutura metálica | kg | 8000 | 2.33 | 0 | 2.33 | 18640
3.18 | 04.03.020 | Retirada de telhamento em barro | m² | 3000 | 0 | 15.58 | 15.58 | 46740
3.19 | 04.03.040 | Retirada de telhamento perfil e material qualquer, exceto barro | m² | 1000 | 0 | 7.79 | 7.79 | 7790
3.20 | 04.03.080 | Retirada de cumeeira, espigão ou rufo perfil qualquer | m | 1000 | 0 | 9.74 | 9.74 | 9740
3.21 | 04.04.010 | Retirada de revestimento em pedra, granito ou mármore, em parede ou fachada | m² | 200 | 0 | 41.65 | 41.65 | 8330
3.22 | 04.04.040 | Retirada de degrau em pedra, granito ou mármore | m | 200 | 0 | 19.47 | 19.47 | 3894
3.23 | 04.07.040 | Retirada de forro qualquer em placas ou tiras apoiadas | m² | 1500 | 0 | 6.47 | 6.47 | 9705
3.24 | 04.07.060 | Retirada de sistema de fixação ou tarugamento de forro | m² | 1500 | 0 | 4.87 | 4.87 | 7305
3.25 | 04.08.020 | Retirada de folha de esquadria em madeira | un | 400 | 0 | 21.59 | 21.59 | 8636
3.26 | 04.14.020 | Retirada de vidro ou espelho com raspagem da massa ou retirada de baguete | m² | 400 | 0 | 14.2 | 14.2 | 5680
3.27 | 04.14.040 | Retirada de esquadria em vidro | m² | 400 | 0 | 43.16 | 43.16 | 17264
4 |  | RETIRADA DE ESQUADRIAS | [5 empty] | 18593.5
4.1 | 04.08.040 | Retirada de guarnição, moldura e peças lineares em madeira, fixadas | m | 500 | 0 | 1.66 | 1.66 | 830
4.2 | 04.08.060 | Retirada de batente com guarnição e peças lineares em madeira, chumbados | m | 500 | 0 | 12.95 | 12.95 | 6475
4.3 | 04.09.020 | Retirada de esquadria metálica em geral | m² | 250 | 0 | 30.21 | 30.21 | 7552.5
4.4 | 04.10.080 | Retirada de peça ou acessório complementar em geral de esquadria | un | 200 | 0 | 18.68 | 18.68 | 3736
5 |  | RETIRADA DE INSTALAÇÕES HIDRÁULICAS | [5 empty] | 32296.75
5.1 | 04.11.020 | Retirada de aparelho sanitário incluindo acessórios | un | 50 | 0 | 42.59 | 42.59 | 2129.5
5.2 | 04.11.030 | Retirada de bancada incluindo pertences | m² | 10 | 0 | 60.43 | 60.43 | 604.3
5.3 | 04.11.040 | Retirada de complemento sanitário chumbado | un | 65 | 0 | 14.21 | 14.21 | 923.65
5.4 | 04.11.060 | Retirada de complemento sanitário fixado ou de sobrepor | un | 65 | 0 | 5.92 | 5.92 | 384.8
5.5 | 04.11.080 | Retirada de registro ou válvula embutidos | un | 65 | 0 | 54.44 | 54.44 | 3538.6
5.6 | 04.11.100 | Retirada de registro ou válvula aparentes | un | 65 | 0 | 31.23 | 31.23 | 2029.95
5.7 | 04.11.110 | Retirada de purificador/bebedouro | un | 50 | 0 | 31.23 | 31.23 | 1561.5
5.8 | 04.11.120 | Retirada de torneira ou chuveiro | un | 100 | 0 | 7.38 | 7.38 | 738
5.9 | 04.11.140 | Retirada de sifão ou metais sanitários diversos | un | 250 | 0 | 11.36 | 11.36 | 2840
5.10 | 04.11.160 | Retirada de caixa de descarga de sobrepor ou acoplada | un | 65 | 0 | 21.58 | 21.58 | 1402.7
5.11 | 04.12.040 | Retirada de motor de bomba de recalque | un | 15 | 0 | 71.8 | 71.8 | 1077
5.12 | 04.12.020 | Retirada de conjunto motor-bomba | un | 15 | 0 | 90.45 | 90.45 | 1356.75
5.13 | 04.30.020 | Remoção de calha ou rufo | m | 800 | 0 | 4.48 | 4.48 | 3584
5.14 | 04.30.040 | Remoção de condutor aparente | m | 800 | 0 | 2.92 | 2.92 | 2336
5.15 | 04.30.060 | Remoção de tubulação hidráulica em geral, incluindo conexões, caixas e ralos | m | 1000 | 0 | 7.79 | 7.79 | 7790
6 |  | RETIRADA DE INSTALAÇÕES ELÉTRICAS | [5 empty] | 55708.15
6.1 | 04.17.020 | Remoção de aparelho de iluminação ou projetor fixo em teto, piso ou parede | un | 50 | 0 | 19.15 | 19.15 | 957.5
6.2 | 04.17.040 | Remoção de aparelho de iluminação ou projetor fixo em poste ou braço | un | 50 | 0 | 71.8 | 71.8 | 3590
6.3 | 04.18.340 | Remoção de condulete | un | 350 | 0 | 19.07 | 19.07 | 6674.5
6.4 | 04.18.360 | Remoção de condutor aparente diâmetro externo acima de 6,5 mm | m | 200 | 0 | 5.75 | 5.75 | 1150
6.5 | 04.18.370 | Remoção de condutor aparente diâmetro externo até 6,5 mm | m | 200 | 0 | 2.87 | 2.87 | 574
6.6 | 04.18.380 | Remoção de condutor embutido diâmetro externo acima de 6,5 mm | m | 200 | 0 | 4.79 | 4.79 | 958
6.7 | 04.18.390 | Remoção de condutor embutido diâmetro externo até 6,5 mm | m | 200 | 0 | 2.39 | 2.39 | 478
6.8 | 04.19.060 | Remoção de disjuntor termomagnético | un | 30 | 0 | 11.97 | 11.97 | 359.1
6.9 | 04.19.120 | Remoção de interruptores, tomadas, botão de campainha ou cigarra | un | 30 | 0 | 19.15 | 19.15 | 574.5
6.10 | 04.20.040 | Remoção de lâmpada | un | 1000 | 0 | 3.89 | 3.89 | 3890
6.11 | 04.21.130 | Remoção de poste de concreto | un | 5 | 136.78 | 134.66 | 271.44 | 1357.2
6.12 | 04.21.140 | Remoção de poste metálico | un | 5 | 136.78 | 134.66 | 271.44 | 1357.2
6.13 | 04.21.150 | Remoção de poste de madeira | un | 5 | 0 | 150.81 | 150.81 | 754.05
6.14 | 04.21.160 | Remoção de quadro de distribuição, chamada ou caixa de passagem | m² | 5 | 0 | 95.72 | 95.72 | 478.6
6.15 | 04.21.200 | Remoção de reator para lâmpada | un | 50 | 0 | 16.84 | 16.84 | 842
6.16 | 04.22.100 | Remoção de tubulação elétrica aparente com diâmetro externo acima de 50 mm | m | 100 | 0 | 23.94 | 23.94 | 2394
6.17 | 04.22.110 | Remoção de tubulação elétrica aparente com diâmetro externo até 50 mm | m | 350 | 0 | 11.97 | 11.97 | 4189.5
6.18 | 04.22.120 | Remoção de tubulação elétrica embutida com diâmetro externo acima de 50 mm | m | 350 | 0 | 47.86 | 47.86 | 16751
6.19 | 04.22.130 | Remoção de tubulação elétrica embutida com diâmetro externo até 50 mm | m | 350 | 0 | 23.94 | 23.94 | 8379
7 |  | TRANSPORTE E MOVIMENTAÇÃO DE ENTULHO | [5 empty] | 76366.1
7.1 | 05.07.040 | Remoção de entulho separado de obra com caçamba metálica - terra, alvenaria, concreto, argamassa, madeira, papel, plástico ou metal | m³ | 650 | 82.65 | 11.68 | 94.33 | 61314.5
7.2 | 05.09.008 | Transporte e taxa de destinação de resíduo sólido em aterro, tipo telhas cimento amianto | t | 15 | 1003.44 | 0 | 1003.44 | 15051.6
8 |  | CONTENÇÃO | [5 empty] | 37227.5
8.1 | 08.10.109 | Gabião tipo caixa em tela metálica, altura de 1 m, com revestimento liga zinco/alumínio, malha hexagonal 8/10 cm, fio diâmetro 2,7 mm, independente do formato ou utilização | m³ | 50 | 601.48 | 143.07 | 744.55 | 37227.5
9 |  | PEQUENOS REPAROS EM CONCRETO | [5 empty] | 151515.08
9.1 | 11.20.050 | Corte de junta de dilatação, com serra de disco diamantado para pisos | m | 50 | 17.84 | 0 | 17.84 | 892
9.2 | 11.20.090 | Selante endurecedor de concreto antipó | m² | 500 | 4.46 | 4.87 | 9.33 | 4665
9.3 | 11.20.120 | Reparo superficial com argamassa polimérica (tixotrópica), bicomponente | m³ | 1 | 8929.31 | 1690.72 | 10620.03 | 10620.03
9.4 | 11.20.130 | Tratamento de fissuras estáveis (não ativas) em elementos de concreto | m | 100 | 126.57 | 129.48 | 256.05 | 25605
9.5 | 17.01.060 | Regularização de piso com nata de cimento e bianco | m² | 1000 | 8.76 | 23.53 | 32.29 | 32290
9.6 | 33.01.280 | Reparo de trincas rasas até 5 mm de largura, na massa | m | 200 | 26.46 | 23.94 | 50.4 | 10080
9.7 | 17.01.040 | Lastro de concreto impermeabilizado | m³ | 10 | 394.25 | 307.64 | 701.89 | 7018.9
9.8 | 17.01.020 | Argamassa de regularização e/ou proteção | m³ | 15 | 473.97 | 307.64 | 781.61 | 11724.15
9.9 | 17.02.160 | Emboço desempenado com argamassa industrializada | m² | 1000 | 37.83 | 10.79 | 48.62 | 48620
10 |  | RECUPERAÇÃO DE PISO |  |  |  |  | 0 | 225967.3
10.1 | 18.11.022 | Revestimento em placa cerâmica esmaltada de 10x10 cm, assentado e rejuntado com argamassa industrializada | m² | 250 | 78.49 | 22 | 100.49 | 25122.5
10.2 | 19.03.090 | Revestimento em pedra Miracema | m² | 40 | 98.51 | 24.44 | 122.95 | 4918
10.3 | 19.03.260 | Revestimento em pedra ardósia selecionada | m² | 40 | 145.28 | 25.06 | 170.34 | 6813.6
10.4 | 19.03.270 | Rodapé em pedra ardósia, altura de 7 cm | m | 40 | 36.64 | 6.69 | 43.33 | 1733.2
10.5 | 19.03.290 | Peitoril e/ou soleira em ardósia, espessura de 2 cm e largura até 20 cm | m | 40 | 127.33 | 3.89 | 131.22 | 5248.8
10.6 | 19.03.110 | Rodapé em pedra Miracema, altura de 11,5 cm | m | 40 | 6.36 | 39.27 | 45.63 | 1825.2
10.7 | 17.01.020 | Argamassa de regularização e/ou proteção | m³ | 10 | 473.97 | 307.64 | 781.61 | 7816.1
10.8 | 17.01.040 | Lastro de concreto impermeabilizado | M3 | 20 | 394.25 | 307.64 | 701.89 | 14037.8
10.9 | 17.01.060 | Regularização de piso com nata de cimento e bianco | m² | 550 | 8.76 | 23.53 | 32.29 | 17759.5
10.10 | 17.03.020 | Cimentado desempenado | m² | 550 | 9.48 | 23.74 | 33.22 | 18271
10.11 | 17.03.040 | Cimentado desempenado e alisado (queimado) | m² | 250 | 10.17 | 28.06 | 38.23 | 9557.5
10.12 | 17.03.060 | Cimentado desempenado e alisado com corante (queimado) | m² | 250 | 30.4 | 28.06 | 58.46 | 14615
10.13 | 17.03.300 | Rodapé em cimentado desempenado e alisado com altura 5 cm | M | 250 | 1.45 | 22.75 | 24.2 | 6050
10.14 | 17.05.020 | Piso com requadro em concreto simples sem controle de fck | M3 | 20 | 450.83 | 414.25 | 865.08 | 17301.6
10.15 | 17.40.030 | Reparos em degrau e espelho de granilite - estucamento e polimento | M | 50 | 41.35 | 0 | 41.35 | 2067.5
10.16 | 18.06.102 | Placa cerâmica esmaltada PEI-5 para área interna, grupo de absorção BIIb, resistência química B, assentado com argamassa colante industrializada | m² | 600 | 31.38 | 14.7 | 46.08 | 27648
10.17 | 18.06.103 | Rodapé em placa cerâmica esmaltada PEI-5 para área interna, grupo de absorção BIIb, resistência química B, assentado com argamassa colante industrializada | M | 600 | 5.17 | 1.17 | 6.34 | 3804
10.18 | 18.06.400 | Rejuntamento em placas cerâmicas com cimento branco, juntas acima de 3 até 5 mm | m² | 350 | 1.27 | 9.81 | 11.08 | 3878
10.19 | COMPOSIÇÃO 01 | Manutenção de Deck em madeira , substituição pontual de réguas cantos abaulados 10 x 2cm, protegidas duas demãos de sparlack cetol deck semi-brilho, em todas as faces. | m² | 250 |  |  | 150 | 37500
11 |  | RECUPERAÇÃO DE PAREDE |  |  |  |  | 0 | 1238732.786
11.1 | 14.01.020 | Alvenaria de embasamento em tijolo maciço comum | M3 | 50 | 530.31 | 357.61 | 887.92 | 44396
11.2 | 14.01.050 | Alvenaria de embasamento em bloco de concreto de 14 x 19 x 39 cm - classe A | M2 | 500 | 57.89 | 34.32 | 92.21 | 46105
11.3 | 14.01.060 | Alvenaria de embasamento em bloco de concreto de 19 x 19 x 39 cm - classe A | M2 | 500 | 77.79 | 35.1 | 112.89 | 56445
11.4 | 14.02.020 | Alvenaria de elevação de 1/4 tijolo maciço comum | M2 | 500 | 32.48 | 44.16 | 76.64 | 38320
11.5 | 14.02.030 | Alvenaria de elevação de 1/2 tijolo maciço comum | M2 | 500 | 45.13 | 69.89 | 115.02 | 57510
11.6 | 14.02.040 | Alvenaria de elevação de 1 tijolo maciço comum | M2 | 250 | 99.05 | 113.4 | 212.45 | 53112.5
11.7 | 14.02.050 | Alvenaria de elevação de 1 1/2 tijolo maciço comum | M2 | 150 | 143.38 | 139.85 | 283.23 | 42484.5
11.8 | 14.02.070 | Alvenaria de elevação de 1/2 tijolo maciço aparente | M2 | 200 | 146.3 | 69.89 | 216.19 | 43238
11.9 | 14.02.080 | Alvenaria de elevação de 1 tijolo maciço aparente | M2 | 100 | 331.59 | 113.4 | 444.99 | 44499
11.10 | 14.04.200 | Alvenaria de bloco cerâmico de vedação, uso revestido, de 9 cm | M2 | 500 | 36.83 | 31.62 | 68.45 | 34225
11.11 | 14.04.210 | Alvenaria de bloco cerâmico de vedação, uso revestido, de 14 cm | M2 | 1000 | 46.97 | 34.32 | 81.29 | 81290
11.12 | 14.04.220 | Alvenaria de bloco cerâmico de vedação, uso revestido, de 19 cm | M2 | 500 | 55.43 | 36.83 | 92.26 | 46130
11.13 | 14.05.050 | Alvenaria de bloco cerâmico estrutural, uso revestido, de 14 cm | M2 | 500 | 46.1 | 34.32 | 80.42 | 40210
11.14 | 14.05.060 | Alvenaria de bloco cerâmico estrutural, uso revestido, de 19 cm | M2 | 500 | 56.69 | 36.83 | 93.52 | 46760
11.15 | 20.01.040 | Lambril em madeira macho/fêmea tarugado, exceto pinus | M2 | 750 | 104.33 | 66.69 | 171.02 | 128265
11.16 | 14.20.010 | Vergas, contravergas e pilaretes de concreto armado | M3 | 10 | 999.28 | 816.21 | 1815.49 | 18154.9
11.17 | 14.20.020 | Cimalha em concreto com pingadeira | M | 500 | 3.74 | 7.38 | 11.12 | 5560
11.18 | 17.02.020 | Chapisco | M2 | 2500 | 2.37 | 4.56 | 6.93 | 17325
11.19 | 17.02.040 | Chapisco com bianco | M2 | 2500 | 7.04 | 4.56 | 11.6 | 29000
11.20 | 17.02.120 | Emboço comum | M2 | 2500 | 9.55 | 12.53 | 22.08 | 55200
11.21 | 17.02.140 | Emboço desempenado com espuma de poliéster | M2 | 2500 | 9.55 | 17.27 | 26.82 | 67050
11.22 | 17.02.160 | Emboço desempenado com argamassa industrializada | M2 | 1000 | 37.83 | 10.79 | 48.62 | 48620
11.23 | 17.02.220 | Reboco | M2 | 2500 | 2.04 | 10.79 | 12.83 | 32075
11.24 | 18.11.012 | Revestimento em placa cerâmica esmaltada de 7,5x7,5 cm, assentado e rejuntado com argamassa industrializada | M2 | 300 | 119.69 | 22 | 141.69 | 42507
11.25 | 18.11.022 | Revestimento em placa cerâmica esmaltada de 10x10 cm, assentado e rejuntado com argamassa industrializada | M2 | 300 | 78.49 | 22 | 100.49 | 30147
11.26 | 18.11.032 | Revestimento em placa cerâmica esmaltada de 15x15 cm, tipo monocolor, assentado e rejuntado com argamassa industrializada | M2 | 300 | 67.09 | 22 | 89.09 | 26727
11.27 | 18.11.042 | Revestimento em placa cerâmica esmaltada de 20x20 cm, tipo monocolor, assentado e rejuntado com argamassa industrializada | M2 | 300 | 64.26 | 22 | 86.26 | 25878
11.28 | COMPOSIÇÃO 01 | Manutenção de Deck em madeira , substituição pontual de réguas cantos abaulados 10 x 2cm, protegidas duas demãos de sparlack cetol deck semi-brilho, em todas as faces. | m² | 250 |  |  | 149.9955 | 37498.886
12 |  | DIVISÓRIAS | [5 empty] | 11478.44
12.1 | 14.30.020 | Divisória em placas de granilite com espessura de 3 cm | m² | 10 | 230.81 | 0 | 230.81 | 2308.1
12.2 | B.01.000.010124 | Graniteiro | h | 20 | 12.44 |  | 12.44 | 248.8
12.3 | B.01.000.010139 | Pedreiro | h | 20 | 10.38 |  | 10.38 | 207.6
12.4 | 14.30.070 | Divisória sanitária em painel laminado melamínico estrutural com perfis em alumínio, inclusive ferragem completa para vão de porta | m² | 10 | 645.14 | 0 | 645.14 | 6451.4
12.5 | 14.30.080 | Divisão para mictório em placas de mármore branco, com espessura de 3 cm | m² | 2 | 1056.11 | 75.16 | 1131.27 | 2262.54
13 |  | REPAROS EM COBERTURA E FORRO | [5 empty] | 1253556.6
13.1 | 15.01.010 | Estrutura de madeira tesourada para telha de barro - vãos até 7,00 m | m² | 200 | 100.49 | 53.95 | 154.44 | 30888
13.2 | D.02.000.021060 | Ripa em cambará, cedrinho, cupuíba, eucalipto-citriodora, eucalipto-saligna, garapa, itaúba, pinus-elioti, 12 mm x 50 mm | m | 1000 | 3.48 |  | 3.48 | 3480
13.3 | 15.01.020 | Estrutura de madeira tesourada para telha de barro - vãos de 7,01 a 10,00 m | m² | 100 | 107.82 | 56.11 | 163.93 | 16393
13.4 | 15.01.030 | Estrutura de madeira tesourada para telha de barro - vãos de 10,01 a 13,00 m | m² | 100 | 115.13 | 58.26 | 173.39 | 17339
13.5 | 15.01.040 | Estrutura de madeira tesourada para telha de barro - vãos de 13,01 a 18,00 m | m² | 100 | 126.32 | 62.58 | 188.9 | 18890
13.6 | 15.20.040 | Recolocação de peças lineares em madeira com seção até 60 cm² | m | 600 | 0.16 | 6.05 | 6.21 | 3726
13.7 | 15.20.060 | Recolocação de peças lineares em madeira com seção superior a 60 cm² | m | 90 | 0.39 | 15.97 | 16.36 | 1472.4
13.8 | 16.40.040 | Recolocação de cumeeiras e espigões de barro | m | 100 | 2.44 | 17.27 | 19.71 | 1971
13.9 | 16.40.060 | Recolocação de telha de barro tipo colonial/paulistinha | m² | 200 | 0 | 46.98 | 46.98 | 9396
13.10 | 16.40.080 | Recolocação de telha de barro tipo plan | m² | 200 | 0 | 46.98 | 46.98 | 9396
13.11 | 16.40.140 | Recolocação de telha em fibrocimento ou CRFS, perfil ondulado | m² | 150 | 3.74 | 17.27 | 21.01 | 3151.5
13.12 | 16.40.150 | Recolocação de telha em fibrocimento ou CRFS, perfil modulado ou trapezoidal | m² | 150 | 11.22 | 17.27 | 28.49 | 4273.5
13.13 | 16.02.010 | Telha de barro tipo italiana | m² | 1000 | 28.32 | 31.32 | 59.64 | 59640
13.14 | 16.02.020 | Telha de barro tipo francesa | m² | 1500 | 55.68 | 31.32 | 87 | 130500
13.15 | 16.02.030 | Telha de barro tipo romana | m² | 1500 | 34.24 | 31.32 | 65.56 | 98340
13.16 | 16.02.045 | Telha de barro colonial/paulista | m² | 1500 | 82.35 | 46.98 | 129.33 | 193995
13.17 | 16.02.060 | Telha de barro tipo plan | m² | 90 | 94.5 | 46.98 | 141.48 | 12733.2
13.18 | 16.02.120 | Emboçamento de beiral em telhas de barro | m | 900 | 0.97 | 13.81 | 14.78 | 13302
13.19 | SINAPI 94232 | Amarração de telhas cerâmicas ou de concreto | unidade | 2000 | 0.88 | 2.35 | 3.23 | 6460
13.20 | 16.02.230 | Cumeeira de barro emboçado tipos: plan, romana, italiana, francesa e paulistinha | m | 1000 | 12.97 | 17.27 | 30.24 | 30240
13.21 | 16.02.270 | Espigão de barro emboçado | m | 500 | 19.44 | 17.27 | 36.71 | 18355
13.22 | 16.03.010 | Telhamento em cimento reforçado com fio sintético CRFS - perfil ondulado de 6 mm | m² | 500 | 45.19 | 17.27 | 62.46 | 31230
13.23 | 16.03.030 | Telhamento em cimento reforçado com fio sintético CRFS - perfil trapezoidal de 44 cm | m² | 500 | 146.69 | 17.27 | 163.96 | 81980
13.24 | 16.13.130 | Telhamento em chapa de aço com pintura poliéster, tipo sanduíche, espessura de 0,50 mm, com poliestireno expandido | m² | 150 | 192.38 | 18.79 | 211.17 | 31675.5
13.25 | 16.33.052 | Calha, rufo, afins em chapa galvanizada nº 24 - corte 0,50 m | m | 550 | 85.71 | 62.22 | 147.93 | 81361.5
13.26 | 20.01.040 | Lambril em madeira macho/fêmea tarugado, exceto pinus | m² | 250 | 104.33 | 66.69 | 171.02 | 42755
13.27 | 22.01.010 | Forro em tábuas aparelhadas macho e fêmea de pinus | m² | 1000 | 60.94 | 25.89 | 86.83 | 86830
13.28 | 22.01.020 | Forro em tábuas aparelhadas macho e fêmea de pinus tarugado | m² | 550 | 82.05 | 51.79 | 133.84 | 73612
13.29 | 22.02.010 | Forro em placa de gesso liso fixo | m² | 250 | 90.1 | 0 | 90.1 | 22525
13.30 | 22.02.030 | Forro em painéis de gesso acartonado, espessura de 12,5 mm, fixo | m² | 150 | 98.36 | 0 | 98.36 | 14754
13.31 | 22.03.070 | Forro em lâmina de PVC | m² | 100 | 81.67 | 0 | 81.67 | 8167
13.32 | 55.01.130 | Limpeza e lavagem de superfície revestida com material cerâmico ou pastilhas por hidrojateamento com rejuntamento | m² | 6000 | 7.44 | 5.65 | 13.09 | 78540
13.33 | 55.02.050 | Limpeza e desobstrução de canaletas ou tubulações de águas pluviais | m | 1500 | 0 | 10.79 | 10.79 | 16185
14 |  | ESQUADRIAS, FERRAGENS E VIDROS | [5 empty] | 251722.75
14.1 | 23.01.050 | Caixilho em madeira maxim-ar | m² | 10 | 972.11 | 56.53 | 1028.64 | 10286.4
14.2 | 23.01.060 | Caixilho em madeira tipo veneziana de correr | m² | 10 | 829.16 | 56.53 | 885.69 | 8856.9
14.3 | 23.02.030 | Porta macho e fêmea com batente de madeira - 70 x 210 cm | un | 20 | 1135.96 | 120.86 | 1256.82 | 25136.4
14.4 | 23.02.040 | Porta macho e fêmea com batente de madeira - 80 x 210 cm | un | 20 | 1234.56 | 120.86 | 1355.42 | 27108.4
14.5 | 23.04.590 | Porta em laminado fenólico melamínico com acabamento liso, batente metálico - 70 x 210 cm | un | 4 | 1547.08 | 112.22 | 1659.3 | 6637.2
14.6 | 23.04.600 | Porta em laminado fenólico melamínico com acabamento liso, batente metálico - 80 x 210 cm | un | 4 | 1676.44 | 112.22 | 1788.66 | 7154.64
14.7 | 25.20.020 | Tela de proteção tipo mosquiteira removível, em fibra de vidro com revestimento em PVC e requadro em alumínio | m² | 100 | 153.32 | 0 | 153.32 | 15332
14.8 | 26.01.060 | Vidro liso transparente de 5 mm | m² | 50 | 147.33 | 20.68 | 168.01 | 8400.5
14.9 | 26.01.170 | Vidro liso laminado incolor de 10 mm | m² | 5 | 413.05 | 32.64 | 445.69 | 2228.45
14.10 | 26.02.300 | Vidro temperado neutro verde de 10 mm | m² | 5 | 492.76 | 32.64 | 525.4 | 2627
14.11 | 26.04.010 | Espelho em vidro cristal liso, espessura de 4 mm | m² | 3 | 507.97 | 0 | 507.97 | 1523.91
14.12 | 26.20.010 | Massa para vidro | m | 250 | 1.47 | 4.26 | 5.73 | 1432.5
14.13 | 28.01.020 | Ferragem completa com maçaneta tipo alavanca, para porta externa com 1 folha | cj | 50 | 352.13 | 64.75 | 416.88 | 20844
14.14 | 28.01.030 | Ferragem completa com maçaneta tipo alavanca, para porta externa com 2 folhas | cj | 25 | 646.52 | 86.32 | 732.84 | 18321
14.15 | 28.01.040 | Ferragem completa com maçaneta tipo alavanca, para porta interna com 1 folha | cj | 15 | 259.41 | 64.75 | 324.16 | 4862.4
14.16 | 28.01.050 | Ferragem completa com maçaneta tipo alavanca, para porta interna com 2 folhas | cj | 15 | 518.19 | 86.32 | 604.51 | 9067.65
14.17 | 28.20.411 | Dobradiça em aço cromado de 3 1/2", para porta de até 21 kg | cj | 100 | 29.8 | 7.34 | 37.14 | 3714
14.18 | MERCADO 01 | Ferrolho com fecho / trinco redondo, em aco galvanizado / zincado, de sobrepor, com comprimento de 8" e espessura minima da chapa de 1,50 mm | cr | 50 | 14.9567 |  | 14.9567 | 747.8333
14.19 | 04.08.020 | Retirada de folha de esquadria em madeira | un | 100 | 0 | 21.59 | 21.59 | 2159
14.20 | 23.20.040 | Recolocação de folhas de porta ou janela | un | 100 | 0 | 69.05 | 69.05 | 6905
14.21 | MERCADO 02 | PUXADOR CONCHA EM LATAO CROMADO OU POLIDO PARA PORTA OU JANELA DE CORRER, 3x9cm | un | 100 | 20.8467 |  | 20.8467 | 2084.6667
14.22 | MERCADO 03 | TRILHO "U" DE ALUMINIO, 40X40MM E ROLDANA FIXA DUPLA DE LATAO COM ROLAMENTO PARA PORTA OU JANELA DE CORRER | m | 60 | 147.7 |  | 147.7 | 8862
14.23 | B.01.000.010130 | Marceneiro | h | 350 | 15.95 |  | 15.95 | 5582.5
14.24 | D.02.000.021005 | Madeira serrada em cambará, cedrinho, cumaru, eucalipto-citriodora, eucalipto-saligna, garapa, pinus-elioti, tuari, (viga de 6 x 12cm) | m³ | 5 | 3462.95 |  | 3462.95 | 17314.75
14.25 | B.09.000.039076 | Cola branca específica para piso, tacos madeira | kg | 35 | 27.81 |  | 27.81 | 973.35
14.26 | MERCADO 04 | LEVANTADOR EM LATAO FUNDIDO CROMADO E BORBOLETA EM FERRO CROMADO, PARA JANELA TIPO GUILHOTINA | und | 50 | 44.22 |  | 44.22 | 2211
14.27 | S.04.000.049579 | serra circular | h | 350 | 0.89 |  | 0.89 | 311.5
14.28 | H.08.000.031688 | Fecho tipo ´unho´ de 10 cm em latão cromado de embutir | und | 80 | 54.54 |  | 54.54 | 4363.2
14.29 | 28.01.550 | Fechadura com maçaneta tipo alavanca em aço inoxidável, para porta externa | und | 65 | 334.69 | 64.75 | 399.44 | 25963.6
14.30 | 04.10.060 | Retirada de dobradiça | un | 300 | 0 | 2.37 | 2.37 | 711
15 |  | SERVIÇOS EM MADEIRA |  |  |  |  | 0 | 358152.68
15.1 | D.02.000.021005 | Madeira serrada em cambará, cedrinho, cumaru, eucalipto-citriodora, eucalipto-saligna, garapa, pinus-elioti, tuari, (viga de 6 x 12cm) | M3 | 20 | 3462.95 |  | 3462.95 | 69259
15.2 | D.02.000.021009 | Pontalete de cedrinho de 75 mm x 75 mm - 3ª construção | M | 250 | 23.6 |  | 23.6 | 5900
15.3 | D.02.000.021014 | Sarrafo de cedrinho 2,5 x 5 cm | M | 3500 | 4.41 |  | 4.41 | 15435
15.4 | D.02.000.021017 | Sarrafo de cedrinho 2,5 x 10 cm | M | 2500 | 8.96 |  | 8.96 | 22400
15.5 | D.02.000.021018 | Sarrafo de cedrinho bruto - 1´ x 3´ | M | 1000 | 6.88 |  | 6.88 | 6880
15.6 | D.02.000.021021 | Tábua cedrinho 25 mm x 300 mm de 3ª | M2 | 250 | 101.94 |  | 101.94 | 25485
15.7 | D.02.000.021043 | Madeira de cedrinho - bruto | M3 | 10 | 5124.92 |  | 5124.92 | 51249.2
15.8 | D.02.000.021052 | Estronca de eucalipto (mourão), com 15cm de diâmetro sem casca | M | 1000 | 36.16 |  | 36.16 | 36160
15.9 | D.02.000.021060 | Ripa em cambará, cedrinho, cupuíba, eucalipto-citriodora, eucalipto-saligna, garapa, itaúba, pinus-elioti, 12 mm x 50 mm | M | 2000 | 3.48 |  | 3.48 | 6960
15.10 | D.02.000.021066 | Sarrafo de cedrinho aparelhado 1 x 2´ | M | 1000 | 3.46 |  | 3.46 | 3460
15.11 | D.02.000.090166 | Tábua aparelhada em cambará, cedrinho, cupuíba, eucalipto-citriodora, eucalipto-saligna, garapa, pinus-elioti, itaúba, de 2,5 x 20,0 cm - testeira / tabeira | M | 1001 | 16.34 |  | 16.34 | 16356.34
15.12 | D.02.000.090635 | Madeira em cambará, cedrinho, eucalipto-citriodora, eucalipto-saligna, garapa, cupiúba, itaúba, de 5 x 20 cm - bruta | M | 1002 | 48.32 |  | 48.32 | 48416.64
15.13 | E.02.000.026760 | Prego diversas bitolas (referência 18 x 27) | KG | 50 | 15.57 |  | 15.57 | 778.5
15.14 | E.02.000.027010 | Arame recozido nº 18 BWG | KG | 50 | 17.57 |  | 17.57 | 878.5
15.15 | E.02.000.027011 | Arame tipo MIG, diâmetro de 0,80 a 1,20 mm | KG | 50 | 24.82 |  | 24.82 | 1241
15.16 | E.02.000.027018 | Arame farpado galvanizado fio Nº 16 BWG | M | 50 | 0.95 |  | 0.95 | 47.5
15.17 | E.02.000.027025 | Arame galvanizado nº 16 BWG | KG | 50 | 22.26 |  | 22.26 | 1113
15.18 | E.02.000.090264 | Arame galvanizado nº 14 BWG | KG | 50 | 20.04 |  | 20.04 | 1002
15.19 | E.03.000.026504 | Gancho de 1/4´ com porca e arruela, 550 mm | UN | 50 | 3.74 |  | 3.74 | 187
15.20 | E.03.000.026513 | Chumbador Fischer Bolt diâmetro = 1/2´ e comprimento = 4´ | UN | 50 | 4.83 |  | 4.83 | 241.5
15.21 | E.03.000.026516 | Parafuso em latão com cabeça sextavada, com rosca mecânica de 3/8´ x 50mm | UN | 50 | 7.73 |  | 7.73 | 386.5
15.22 | E.03.000.026548 | Parafuso cabeça chata com bucha plástica de 8 mm - 5,5 x 50 mm | UN | 50 | 0.46 |  | 0.46 | 23
15.23 | E.03.000.026577 | Parafuso com rosca soberba 8 x 165mm | UN | 50 | 1.64 |  | 1.64 | 82
15.24 | E.03.000.026651 | Gaxeta EPDM ref. 1619 da Day Brasil ou equivalente | M | 50 | 6.57 |  | 6.57 | 328.5
15.25 | E.03.000.026652 | Gaxeta EPDM ref. 274 da Day Brasil ou equivalente | M | 50 | 2.4 |  | 2.4 | 120
15.26 | E.03.000.026653 | Parafuso auto-atarraxante/auto-brocante em aço médio carbono, com acabamento zincado brando, de 12 x 38 mm - com arruela de vedação | UN | 50 | 0.42 |  | 0.42 | 21
15.27 | E.03.000.026709 | Grapa ferro para cantoneira 1´ x 1/8´ 1,19 kg/m | UN | 50 | 5.25 |  | 5.25 | 262.5
15.28 | E.03.000.026726 | Parafuso com arruela e bucha S8 de 4,8 x 50 mm, tipo panela | UN | 50 | 0.92 |  | 0.92 | 46
15.29 | E.03.000.026733 | Parafusos niquelados para sanitários | UN | 50 | 7.19 |  | 7.19 | 359.5
15.30 | E.03.000.026735 | Conjunto de fixação para lavatório (dois parafusos, duas buchas e quatro arruelas); ref. SP 7 01 da Deca ou equivalente | CJ | 50 | 21.55 |  | 21.55 | 1077.5
15.31 | E.03.000.026771 | Rebites de ferro zincado n° 8, comprimento de 6,10 mm, diâmetro nominal de 3 mm | KG | 50 | 44.22 |  | 44.22 | 2211
15.32 | E.03.000.049502 | Porca quadrada para parafuso M16 | UN | 50 | 1.52 |  | 1.52 | 76
15.33 | E.03.000.049534 | Parafuso cabeça abaulada M16 x 45 mm | UN | 50 | 5.37 |  | 5.37 | 268.5
15.34 | E.03.000.049535 | Parafuso cabeça abaulada M10 x 115 mm | UN | 50 | 2.63 |  | 2.63 | 131.5
15.35 | E.03.000.049539 | Arruela quadrada de 50 mm com furo de 18 mm | UN | 50 | 1.78 |  | 1.78 | 89
15.36 | E.03.000.049540 | Arruela quadrada 100 x 100 x 5 mm com furo de 18 mm | UN | 50 | 7.47 |  | 7.47 | 373.5
15.37 | E.03.000.049550 | Parafuso cabeça quadrada M16 x 125 mm | UN | 50 | 6.85 |  | 6.85 | 342.5
15.38 | E.03.000.049551 | Parafuso cabeça abaulada M16 x 150 mm | UN | 50 | 10.27 |  | 10.27 | 513.5
15.39 | E.03.000.049552 | Parafuso cabeça quadrada M16 x 300 mm | UN | 50 | 13.92 |  | 13.92 | 696
15.40 | E.03.000.049553 | Parafuso rosca dupla M16 x 450 mm | UN | 50 | 23.82 |  | 23.82 | 1191
15.41 | E.03.000.069519 | Conjunto para fixação de tanque | UN | 50 | 57.42 |  | 57.42 | 2871
15.42 | E.03.000.069568 | Parafuso e bucha de 8´ para fixação de louça sanitária | PAR | 50 | 9.33 |  | 9.33 | 466.5
15.43 | E.03.000.090616 | Parafuso sextavado em aço inoxidável de 1/4" x 1 1/4"; ref. SXRI1/4X1.1/4A2 da Belenus, TEL5329 da Termotécnica ou equivalente | UN | 50 | 1.55 |  | 1.55 | 77.5
15.44 | E.03.000.090617 | Arruela lisa em aço inoxidável de 1/4"; ref. 39136202 da Ciser, Inox 1/4" da Aciole, AL3/16A4 da Veppel ou equivalente | UN | 50 | 0.46 |  | 0.46 | 23
15.45 | E.03.000.090618 | Porca sextavada em aço inoxidável de 1/4"; ref. Inox 1/4" da Ciser, TEL5314 da Termotécnica, Inox 304 1/4" da Walsywa ou equivalente | UN | 50 | 0.71 |  | 0.71 | 35.5
15.46 | B.01.000.010111 | Carpinteiro | H | 1500 | 10.38 |  | 10.38 | 15570
15.47 | B.01.000.010112 | Ajudante de carpinteiro | H | 2000 | 8.53 |  | 8.53 | 17060
16 |  | ACESSIBILIDADE | [5 empty] | 34153.7
16.1 | 30.01.010 | Barra de apoio reta, para pessoas com mobilidade reduzida, em tubo de aço inoxidável de 1 1/2´ | m | 30 | 183.89 | 12.95 | 196.84 | 5905.2
16.2 | 30.08.060 | Bacia sifonada de louça para pessoas com mobilidade reduzida - capacidade de 6 litros | un | 10 | 1097.68 | 57.6 | 1155.28 | 11552.8
16.3 | 30.08.040 | Lavatório de louça para canto sem coluna para pessoas com mobilidade reduzida | un | 10 | 1531.69 | 67.33 | 1599.02 | 15990.2
16.4 | B.07.000.024090 | Fita adesiva textura antiderrapante fosforescente/fotoluminescente para pisos, degraus, escadas, rampas, corredores e saídas de emergência, entre outros, na cor preta, para áreas internas e externas, alto tráfego, com largura de 5 cm, ref. Safety Walk Neon, fabricação 3M ou equivalente | m | 50 | 14.11 |  | 14.11 | 705.5
17 |  | PINTURA E REVESTIMENTOS | [5 empty] | 1661961.1
17.1 | 33.01.040 | Estucamento e lixamento de concreto deteriorado | m² | 30 | 7.6 | 33.43 | 41.03 | 1230.9
17.2 | 33.10.010 | Tinta látex antimofo em massa, inclusive preparo | m² | 20000 | 7.41 | 20.57 | 27.98 | 559600
17.3 | 33.10.030 | Tinta acrílica antimofo em massa, inclusive preparo | m² | 20000 | 10.69 | 20.57 | 31.26 | 625200
17.4 | 33.01.060 | Imunizante para madeira | m² | 12500 | 5.93 | 8.52 | 14.45 | 180625
17.5 | 33.03.760 | Hidrorepelente incolor para fachada à base de silano-siloxano oligomérico disperso em água | m² | 2500 | 8.93 | 15.25 | 24.18 | 60450
17.6 | 33.05.010 | Verniz fungicida para madeira | m² | 10000 | 7.77 | 15.25 | 23.02 | 230200
17.7 | 33.09.021 | Tinta acrílica para faixas demarcatórias | m | 20 | 1.02 | 3.09 | 4.11 | 82.2
17.8 | 33.11.050 | Esmalte à base água em superfície metálica, inclusive preparo | m² | 100 | 17.02 | 28.71 | 45.73 | 4573
18 |  | MANUTENÇÃO ELÉTRICA, DADOS E VOZ | [5 empty] | 272462.22
18.1 | 37.13.800 | Mini-disjuntor termomagnético, unipolar 127/220 V, corrente de 10 A até 32 A | un | 35 | 12.87 | 9.57 | 22.44 | 785.4
18.2 | 37.13.810 | Mini-disjuntor termomagnético, unipolar 127/220 V, corrente de 40 A até 50 A | un | 35 | 15.46 | 9.57 | 25.03 | 876.05
18.3 | 37.13.840 | Mini-disjuntor termomagnético, bipolar 220/380 V, corrente de 10 A até 32 A | un | 35 | 47.19 | 9.57 | 56.76 | 1986.6
18.4 | 37.13.850 | Mini-disjuntor termomagnético, bipolar 220/380 V, corrente de 40 A até 50 A | un | 20 | 50.95 | 9.57 | 60.52 | 1210.4
18.5 | 37.13.860 | Mini-disjuntor termomagnético, bipolar 220/380 V, corrente de 63 A | un | 15 | 58.81 | 9.57 | 68.38 | 1025.7
18.6 | 37.17.074 | Dispositivo diferencial residual de 25 A x 30 mA - 4 polos | un | 20 | 277.73 | 11.97 | 289.7 | 5794
18.7 | 37.20.080 | Barra de neutro e/ou terra | un | 30 | 20.96 | 7.18 | 28.14 | 844.2
18.8 | 37.24.031 | Supressor de surto monofásico, Fase-Terra, In 4 a 11 kA, Imax. de surto de 12 até 15 kA | un | 20 | 52.74 | 27.27 | 80.01 | 1600.2
18.9 | 38.01.040 | Eletroduto de PVC rígido roscável de 3/4´ - com acessórios | m | 650 | 6.46 | 23.94 | 30.4 | 19760
18.10 | 38.04.040 | Eletroduto galvanizado, médio de 3/4´ - com acessórios | m | 650 | 14.91 | 28.71 | 43.62 | 28353
18.11 | 38.13.030 | Eletroduto corrugado em polietileno de alta densidade, DN= 75 mm, com acessórios | m | 500 | 19.23 | 1.92 | 21.15 | 10575
18.12 | 38.13.040 | Eletroduto corrugado em polietileno de alta densidade, DN= 100 mm, com acessórios | m | 250 | 25.43 | 1.92 | 27.35 | 6837.5
18.13 | 38.15.010 | Eletroduto metálico flexível com capa em PVC de 3/4´ | m | 200 | 10 | 16.84 | 26.84 | 5368
18.14 | 39.21.020 | Cabo de cobre flexível de 2,5 mm², isolamento 0,6/1kV - isolação HEPR 90°C | m | 1000 | 2.42 | 0.96 | 3.38 | 3380
18.15 | 39.21.030 | Cabo de cobre flexível de 4 mm², isolamento 0,6/1kV - isolação HEPR 90°C | m | 800 | 3.77 | 0.96 | 4.73 | 3784
18.16 | 39.21.040 | Cabo de cobre flexível de 6 mm², isolamento 0,6/1kV - isolação HEPR 90°C | m | 550 | 5.26 | 0.96 | 6.22 | 3421
18.17 | 39.10.050 | Terminal de compressão para cabo de 2,5 mm² | un | 100 | 0.87 | 3.83 | 4.7 | 470
18.18 | 39.10.060 | Terminal de pressão/compressão para cabo de 6 até 10 mm² | un | 100 | 5.7 | 7.18 | 12.88 | 1288
18.19 | 39.11.020 | Cabo telefônico CI, com 10 pares de 0,50 mm, para centrais telefônicas, equipamentos e rede interna | m | 33 | 5.71 | 7.18 | 12.89 | 425.37
18.20 | 39.18.100 | Cabo coaxial tipo RG 6 | m | 33 | 2.5 | 5.26 | 7.76 | 256.08
18.21 | 39.18.126 | Cabo para rede 24 AWG com 4 pares, categoria 6 | m | 33 | 3.85 | 5.26 | 9.11 | 300.63
18.22 | 40.04.080 | Tomada para telefone 4P, padrão TELEBRÁS, com placa | cj | 5 | 16.41 | 14.36 | 30.77 | 153.85
18.23 | 40.04.096 | Tomada RJ 45 para rede de dados, com placa | un | 50 | 58.18 | 14.36 | 72.54 | 3627
18.24 | 40.04.450 | Tomada 2P+T de 10 A - 250 V, completa | cj | 150 | 11.05 | 14.36 | 25.41 | 3811.5
18.25 | 40.05.020 | Interruptor com 1 tecla simples e placa | cj | 150 | 8.69 | 16.27 | 24.96 | 3744
18.26 | 40.05.040 | Interruptor com 2 teclas simples e placa | cj | 150 | 17.73 | 16.75 | 34.48 | 5172
18.27 | 39.04.080 | Cabo de cobre nu, têmpera mole, classe 2, de 50 mm² | m | 500 | 43.37 | 9.57 | 52.94 | 26470
18.28 | 39.10.160 | Terminal de pressão/compressão para cabo de 50 mm² | un | 100 | 13.53 | 7.18 | 20.71 | 2071
18.29 | 42.20.160 | Solda exotérmica conexão cabo-cabo horizontal em T, bitola do cabo de 50-50mm² a 95-50mm² | un | 50 | 20.35 | 23.94 | 44.29 | 2214.5
18.30 | 42.05.190 | Haste de aterramento de 3/4'' x 3 m | un | 20 | 259.71 | 23.94 | 283.65 | 5673
18.31 | 42.05.270 | Conector em latão estanhado para cabos de 16 a 50 mm² e vergalhões até 3/8" | un | 50 | 37.65 | 9.57 | 47.22 | 2361
18.32 | 42.05.330 | Caixa de inspeção do terra cilíndrica em PVC rígido, diâmetro de 300 mm - h= 600 mm | un | 20 | 47.66 | 11.97 | 59.63 | 1192.6
18.33 | 42.05.290 | Suporte para fixação de terminal aéreo e/ou de cabo de cobre nu | un | 20 | 4.93 | 11.97 | 16.9 | 338
18.34 | 42.05.300 | Tampa para caixa de inspeção cilíndrica, aço galvanizado | un | 20 | 48.28 | 2.39 | 50.67 | 1013.4
18.35 | 42.05.260 | Suporte para tubo de proteção com grapa para chumbar, diâmetro 2´ | un | 20 | 11.11 | 11.97 | 23.08 | 461.6
18.36 | 42.01.090 | Captor tipo terminal aéreo, h= 300 mm, diâmetro de 1/4´ em cobre | m | 100 | 13.59 | 11.97 | 25.56 | 2556
18.37 | 42.02.040 | Isolador galvanizado uso geral, simples com chapa de encosto | un | 80 | 5.79 | 11.97 | 17.76 | 1420.8
18.38 | 42.05.440 | Barra condutora chata em alumínio de 7/8´ x 1/8´, inclusive acessórios de fixação | m | 500 | 8.67 | 23.94 | 32.61 | 16305
18.39 | 41.04.020 | Receptáculo de porcelana com parafuso de fixação com rosca E-27 | un | 150 | 6.33 | 3.81 | 10.14 | 1521
18.40 | 40.10.080 | Contator de potência 22 A/25 A - 2na+2nf | un | 10 | 362.47 | 23.94 | 386.41 | 3864.1
18.41 | 42.20.080 | Solda exotérmica conexão cabo-cabo horizontal em X, bitola do cabo de 16-16mm² a 35-35mm² | un | 50 | 10.27 | 23.94 | 34.21 | 1710.5
18.42 | 69.03.360 | Conector RJ-45 fêmea - categoria 6A | un | 50 | 174.4 | 7.18 | 181.58 | 9079
18.43 | 69.20.040 | Isolador roldana em porcelana de 72 x 72 mm | un | 10 | 6.73 | 9.57 | 16.3 | 163
18.44 | 69.20.050 | Suporte para isolador roldana tipo DM, padrão TELEBRÁS | un | 10 | 2.33 | 9.57 | 11.9 | 119
18.45 | 41.02.541 | Lâmpada LED tubular T8 com base G13, de 900 até 1050 Im - 9 a 10W | un | 150 | 19.83 | 3.89 | 23.72 | 3558
18.46 | 41.02.580 | Lâmpada LED 13,5W, com base E-27, 1400 até 1510lm | un | 350 | 30.08 | 3.89 | 33.97 | 11889.5
18.47 | 41.06.100 | Lâmpada halógena refletora PAR20, base E27 de 50 W - 220 V | un | 60 | 21.83 | 3.89 | 25.72 | 1543.2
18.48 | 41.07.420 | Lâmpada fluorescente compacta eletrônica "3U", base E27 de 15 W - 110 ou 220 V | un | 100 | 14.09 | 3.89 | 17.98 | 1798
18.49 | 41.07.430 | Lâmpada fluorescente compacta eletrônica "3U", base E27 de 20 W - 110 ou 220 V | un | 100 | 11.96 | 3.89 | 15.85 | 1585
18.50 | 41.07.440 | Lâmpada fluorescente compacta eletrônica "3U", base E27 de 23 W - 110 ou 220 V | un | 100 | 18.48 | 3.89 | 22.37 | 2237
18.51 | 41.08.010 | Transformador eletrônico para lâmpada halógena dicroica de 50 W - 220 V | un | 30 | 26.58 | 9.57 | 36.15 | 1084.5
18.52 | 41.14.070 | Luminária retangular de sobrepor tipo calha aberta, para 2 lâmpadas fluorescentes tubulares de 32 W | un | 20 | 49.42 | 19.15 | 68.57 | 1371.4
18.53 | 41.20.080 | Plafon plástico e/ou PVC para acabamento de ponto de luz, com soquete E-27 para lâmpada fluorescente compacta | un | 400 | 6.39 | 3.89 | 10.28 | 4112
18.54 | 41.20.120 | Recolocação de reator | un | 50 | 0 | 19.15 | 19.15 | 957.5
18.55 | 41.20.130 | Recolocação de lâmpada | un | 100 | 0 | 3.89 | 3.89 | 389
18.56 | 41.12.210 | Projetor LED modular de 150 a 200W, eficiência mínima de 125 l/W, para uso externo | um | 3 | 1380.36 | 23.94 | 1404.3 | 4212.9
18.57 | 68.02.060 | Estrutura tipo M4 | un | 3 | 2316.38 | 308.66 | 2625.04 | 7875.12
18.58 | 68.01.810 | Poste de concreto circular, 600 kg, H = 12,00 m | un | 4 | 3444.48 | 292.3 | 3736.78 | 14947.12
18.59 | B.01.000.020119 | Engenheiro senior de elétrica | h | 100 | 84.69 |  | 84.69 | 8469
18.60 | B.01.000.010115 | Eletricista | h | 500 | 12.44 |  | 12.44 | 6220
18.61 | B.01.000.010117 | Eletrotécnico montador | h | 250 | 27.32 |  | 27.32 | 6830
19 |  | MANUTENÇÃO HIDRÁULICA(ADUÇÃO, DISTRIBUIÇÃO E ESGOTO) | [5 empty] | 367550.25
19.1 | 44.01.800 | Bacia sifonada com caixa de descarga acoplada sem tampa - 6 litros | cj | 15 | 701.89 | 57.6 | 759.49 | 11392.35
19.2 | 44.03.210 | Ducha cromada simples | un | 10 | 64.93 | 23.94 | 88.87 | 888.7
19.3 | 44.03.380 | Torneira curta com rosca para uso geral, em latão fundido sem acabamento, DN= 3/4´ | un | 30 | 31.41 | 16.84 | 48.25 | 1447.5
19.4 | 44.20.010 | Sifão plástico sanfonado universal de 1´ | un | 40 | 13.05 | 19.15 | 32.2 | 1288
19.5 | 44.20.130 | Tubo de ligação para mictório, DN= 1/2´ | un | 10 | 64.61 | 5.84 | 70.45 | 704.5
19.6 | 44.20.160 | Botão para válvula de descarga | un | 60 | 62.37 | 3.31 | 65.68 | 3940.8
19.7 | 44.20.180 | Reparo para válvula de descarga | un | 60 | 67.78 | 43.07 | 110.85 | 6651
19.8 | 44.20.230 | Tubo de ligação para sanitário | un | 10 | 38.22 | 5.84 | 44.06 | 440.6
19.9 | 44.20.280 | Tampa de plástico para bacia sanitária | un | 100 | 42.27 | 2.92 | 45.19 | 4519
19.10 | 44.20.300 | Bolsa para bacia sanitária | un | 650 | 8.65 | 8.14 | 16.79 | 10913.5
19.11 | 46.01.020 | Tubo de PVC rígido soldável marrom, DN= 25 mm, (3/4´), inclusive conexões | m | 350 | 7.41 | 23.94 | 31.35 | 10972.5
19.12 | 46.01.050 | Tubo de PVC rígido soldável marrom, DN= 50 mm, (1 1/2´), inclusive conexões | m | 200 | 25.36 | 28.71 | 54.07 | 10814
19.13 | 46.01.070 | Tubo de PVC rígido soldável marrom, DN= 75 mm, (2 1/2´), inclusive conexões | m | 95 | 70.31 | 43.07 | 113.38 | 10771.1
19.14 | 46.02.010 | Tubo de PVC rígido branco, pontas lisas, soldável, linha esgoto série normal, DN= 40 mm, inclusive conexões | m | 300 | 13.12 | 23.94 | 37.06 | 11118
19.15 | 46.02.070 | Tubo de PVC rígido branco PxB com virola e anel de borracha, linha esgoto série normal, DN= 100 mm, inclusive conexões | m | 130 | 26.69 | 52.65 | 79.34 | 10314.2
19.16 | 46.04.020 | Tubo de PVC rígido tipo PBA classe 15, DN= 75mm, (DE= 85mm), inclusive conexões | m | 150 | 50.18 | 16.84 | 67.02 | 10053
19.17 | 46.10.200 | Tubo de cobre classe E, DN= 22mm (3/4´), inclusive conexões | m | 50 | 80.69 | 17.23 | 97.92 | 4896
19.18 | 46.13.010 | Tubo em polietileno de alta densidade corrugado perfurado, DN= 3´, inclusive conexões | m | 200 | 11.62 | 1.6 | 13.22 | 2644
19.19 | 47.01.020 | Registro de gaveta em latão fundido sem acabamento, DN= 3/4´ | un | 100 | 46.75 | 28.71 | 75.46 | 7546
19.20 | 47.01.180 | Válvula de esfera monobloco em latão, passagem plena, acionamento com alavanca, DN= 3/4´ | un | 100 | 57.66 | 21.54 | 79.2 | 7920
19.21 | 47.04.020 | Válvula de descarga com registro próprio, duplo acionamento limitador de fluxo, DN= 1 1/4´ | un | 100 | 334.74 | 71.8 | 406.54 | 40654
19.22 | 43.10.050 | Conjunto motor-bomba (centrífuga) 10 cv, monoestágio, Hman= 24 a 36 mca, Q= 53 a 45 m³/h | un | 4 | 10162.56 | 269.32 | 10431.88 | 41727.52
19.23 | 43.10.230 | Conjunto motor-bomba (centrífuga) 2 cv, monoestágio, Hman= 12 a 27 mca, Q= 25 a 8 m³/h | un | 4 | 3462.19 | 269.32 | 3731.51 | 14926.04
19.24 | 43.02.010 | Chuveiro frio em PVC, diâmetro de 10 cm | un | 10 | 16.68 | 23.94 | 40.62 | 406.2
19.25 | 43.02.080 | Chuveiro elétrico de 6.500W / 220V com resistência blindada | un | 30 | 433.4 | 38.14 | 471.54 | 14146.2
19.26 | 47.20.080 | Regulador de primeiro estágio de alta pressão até 2 kgf/cm², vazão de 90 kg GLP/hora | un | 10 | 741.35 | 33.67 | 775.02 | 7750.2
19.27 | 47.20.100 | Regulador de primeiro estágio de alta pressão até 1,3 kgf/cm², vazão de 50 kg GLP/hora | un | 10 | 355.41 | 33.67 | 389.08 | 3890.8
19.28 | 47.20.120 | Regulador de segundo estágio para gás, uso industrial, vazão até 12 kg GLP/hora | un | 10 | 89.26 | 23.94 | 113.2 | 1132
19.29 | 48.05.010 | Torneira de boia, DN= 3/4´ | un | 50 | 86.06 | 14.36 | 100.42 | 5021
19.30 | 48.20.020 | Limpeza de caixa d´água até 1.000 litros | un | 250 | 0 | 58.41 | 58.41 | 14602.5
19.31 | 48.20.040 | Limpeza de caixa d´água de 1.001 até 10.000 litros | un | 100 | 0 | 155.76 | 155.76 | 15576
19.32 | 55.02.012 | Limpeza manual de Caixa de Gordura Residencial | un | 100 | 27.36 | 19.47 | 46.83 | 4683
19.33 | 49.03.036 | Caixa de gordura em PVC com tampa reforçada - capacidade 19 litros | un | 15 | 407.98 | 47.86 | 455.84 | 6837.6
19.34 | 49.04.010 | Ralo seco em PVC rígido de 100 x 40 mm, com grelha | un | 50 | 37.84 | 47.86 | 85.7 | 4285
19.35 | 49.08.250 | Caixa de areia em PVC, diâmetro nominal de 100 mm | un | 10 | 343.37 | 47.86 | 391.23 | 3912.3
19.36 | 67.02.210 | Tela galvanizada revestida em poliamida, malha de 10 mm | m² | 10 | 1075.95 | 9.74 | 1085.69 | 10856.9
19.37 | MERCADO 06 | FOSSA SEPTICA BIODIGESTOR 1.300L FUNDO CONICO ACQUALIMP | und | 12 | 1833.6333 |  | 1833.6333 | 22003.6
19.38 | 49.14.061 | SM01 Sumidouro - poço absorvente | m² | 12 | 1402.36 | 756.36 | 2158.72 | 25904.64
20 |  | MANUTENÇÃO DE COMBATE A INCÊNDIO | [5 empty] | 36457.5
20.1 | 50.20.110 | Recarga de extintor de água pressurizada | l | 1000 | 3.09 | 0 | 3.09 | 3090
20.2 | 50.10.120 | Extintor manual de pó químico seco ABC - capacidade de 6 kg | un | 100 | 239.43 | 19.87 | 259.3 | 25930
20.3 | 50.20.120 | Recarga de extintor de gás carbônico | kg | 350 | 11.81 | 0 | 11.81 | 4133.5
20.4 | 50.20.130 | Recarga de extintor de pó químico seco | kg | 350 | 9.44 | 0 | 9.44 | 3304
21 |  | AR CONDICIONADO | [5 empty] | 31684.5
21.1 | MERCADO 07 | Limpeza e Higienização interna e externa de gabinetes, serpentinas, bandeja de captação de condensado e do dreno, da mangueira de dreno, do conjunto moto-ventilador e dos filtros de ar das unidades evaporadoras com suas respectivas condensadoras | un | 50 |  | 317 | 317 | 15850
21.2 | MERCADO 08 | Complemento ou recarga total de gás refrigerante R-22 | un | 50 | 112.37 |  | 112.37 | 5618.5
21.3 | MERCADO 09 | Execução de troca em tubulação de dreno com mangueira cristal e aplicação de nova vedação junto a transposição, dreno com até 3m | un | 50 | 33.06 |  | 33.06 | 1653
21.4 | B.01.000.010117 | Eletrotécnico montador | h | 100 | 27.32 |  | 27.32 | 2732
21.5 | MERCADO 10 | Fornecimento e troca de compressor | un | 10 | 583.1 |  | 583.1 | 5831
22 |  | PAVIMENTAÇÃO PRIMÁRIA | [5 empty] | 143456
22.1 | 54.01.050 | Compactação do subleito mínimo de 95% do PN | m³ | 100 | 25.14 | 0.62 | 25.76 | 2576
22.2 | 54.01.220 | Base de bica corrida | m³ | 100 | 197.9 | 3 | 200.9 | 20090
22.3 | 54.02.030 | Revestimento primário com pedra britada, compactação mínima de 95% do PN | m³ | 150 | 117.83 | 12.46 | 130.29 | 19543.5
22.4 | 54.01.010 | Regularização e compactação mecanizada de superfície, sem controle do proctor normal | M2 | 10000 | 3.93 | 0.16 | 4.09 | 40900
22.5 | 54.01.400 | Abertura de caixa até 25 cm, inclui escavação, compactação, transporte e preparo do sub-leito | m² | 500 | 24.86 | 0.44 | 25.3 | 12650
22.6 | 54.04.340 | Pavimentação em lajota de concreto 35 MPa, espessura 6 cm, cor natural, tipos: raquete, retangular, sextavado e 16 faces, com rejunte em areia | m² | 350 | 82.96 | 18.79 | 101.75 | 35612.5
22.7 | 54.04.040 | Rejuntamento de paralelepípedo com areia | m² | 350 | 18.45 | 1.95 | 20.4 | 7140
22.8 | 54.20.120 | Reassentamento de pavimentação em lajota de concreto, espessura 6 cm, com rejunte em areia | m² | 200 | 9.34 | 15.38 | 24.72 | 4944
23 |  | SISTEMA SOLAR | [5 empty] | 95279.25
23.1 | MERCADO 11 | Placa solar 2m² 330W policristlina | un | 10 | 798.26 |  | 798.26 | 7982.6
23.2 | MERCADO 12 | Inversor híbrido OFF GRID 3000W MPPT | un | 3 | 4940.2933 |  | 4940.2933 | 14820.88
23.3 | MERCADO 13 | Inversor GRID TIE 5000W MPPT | un | 3 | 5556 |  | 5556 | 16668
23.4 | MERCADO 14 | Inversor OFF GRID 600W | un | 3 | 878.7333 |  | 878.7333 | 2636.2
23.5 | MERCADO 15 | Controlador de carga solar MPPT | un | 10 | 728.7833 |  | 728.7833 | 7287.8333
23.6 | MERCADO 16 | Bateria estacionária solar 220A/240A | un | 20 | 1601.3767 |  | 1601.3767 | 32027.5333
23.7 | MERCADO 17 | Sring Box 30A uma entrada e duas saídas 1000V | un | 2 | 760.51 |  | 760.51 | 1521.02
23.8 | MERCADO 18 | Conector painel solar MC4 | un | 50 | 21.2767 |  | 21.2767 | 1063.8333
23.9 | B.01.000.010115 | Eletricista | h | 100 | 12.44 |  | 12.44 | 1244
23.10 | B.01.000.010117 | Eletrotécnico montador | h | 150 | 27.32 |  | 27.32 | 4098
23.11 | 39.21.231 | Cabo de cobre flexível de 3 x 2,5 mm², isolamento 0,6/1 kV - isolação HEPR 90°C | m | 15 | 8.01 | 2.39 | 10.4 | 156
23.12 | 39.21.234 | Cabo de cobre flexível de 3 x 10 mm², isolamento 0,6/1 kV - isolação HEPR 90°C | m | 15 | 27.14 | 4.79 | 31.93 | 478.95
23.13 | 39.21.236 | Cabo de cobre flexível de 3 x 25 mm², isolamento 0,6/1 kV - isolação HEPR 90°C | m | 15 | 70.96 | 14.36 | 85.32 | 1279.8
23.14 | 39.10.050 | Terminal de compressão para cabo de 2,5 mm² | un | 30 | 0.87 | 3.83 | 4.7 | 141
23.15 | 39.10.060 | Terminal de pressão/compressão para cabo de 6 até 10 mm² | un | 15 | 5.7 | 7.18 | 12.88 | 193.2
23.16 | 39.10.080 | Terminal de pressão/compressão para cabo de 16 mm² | un | 15 | 9.14 | 7.18 | 16.32 | 244.8
23.17 | 39.10.120 | Terminal de pressão/compressão para cabo de 25 mm² | un | 10 | 8.09 | 7.18 | 15.27 | 152.7
23.18 | B.01.000.020119 | Engenheiro senior de elétrica | h | 25 | 84.69 |  | 84.69 | 2117.25
23.19 | 37.13.800 | Mini-disjuntor termomagnético, unipolar 127/220 V, corrente de 10 A até 32 A | un | 5 | 12.87 | 9.57 | 22.44 | 112.2
23.20 | 37.13.810 | Mini-disjuntor termomagnético, unipolar 127/220 V, corrente de 40 A até 50 A | un | 5 | 15.46 | 9.57 | 25.03 | 125.15
23.21 | 37.13.840 | Mini-disjuntor termomagnético, bipolar 220/380 V, corrente de 10 A até 32 A | un | 5 | 47.19 | 9.57 | 56.76 | 283.8
23.22 | 37.13.850 | Mini-disjuntor termomagnético, bipolar 220/380 V, corrente de 40 A até 50 A | un | 5 | 50.95 | 9.57 | 60.52 | 302.6
23.23 | 37.13.860 | Mini-disjuntor termomagnético, bipolar 220/380 V, corrente de 63 A | un | 5 | 58.81 | 9.57 | 68.38 | 341.9
24 |  | APOIO GRUPO GERADOR A COMBUSTÃO FÓSSIL | [5 empty] | 89733.8633
24.1 | B.01.000.010115 | Eletricista | h | 350 | 12.44 |  | 12.44 | 4354
24.2 | B.01.000.010117 | Eletrotécnico montador | h | 350 | 27.32 |  | 27.32 | 9562
24.3 | 39.03.170 | Cabo de cobre de 2,5 mm², isolamento 0,6/1 kV - isolação em PVC 70°C | m | 175 | 2.36 | 2.39 | 4.75 | 831.25
24.4 | 39.03.174 | Cabo de cobre de 4 mm², isolamento 0,6/1 kV - isolação em PVC 70°C. | m | 175 | 3.96 | 2.87 | 6.83 | 1195.25
24.5 | 39.03.178 | Cabo de cobre de 6 mm², isolamento 0,6/1 kV - isolação em PVC 70°C | m | 175 | 5.66 | 3.35 | 9.01 | 1576.75
24.6 | B.01.000.020119 | Engenheiro senior de elétrica | h | 50 | 84.69 |  | 84.69 | 4234.5
24.7 | MERCADO 19 | Oleo de Motor 15W 40 | litro | 50 | 24.9133 |  | 24.9133 | 1245.6667
24.8 | MERCADO 20 | Filtro de Ar - Motor a Diesel | un | 10 | 55.53 |  | 55.53 | 555.3
24.9 | MERCADO 21 | Filtro de Oleo de Motor a Diesel | un | 10 | 38.2533 |  | 38.2533 | 382.5333
24.10 | MERCADO 22 | Filtro de Combustivel Diesel | un | 10 | 37.4333 |  | 37.4333 | 374.3333
24.11 | FDE 09.05.081 | Quadro de comando 7,5HP | un | 5 | 1597.24 |  | 1597.24 | 7986.2
24.12 | EMBASA 60.20.05 | Montagem e instalação de painel de controle/retificadores | un | 5 | 2487.81 |  | 2487.81 | 12439.05
24.13 | SBC 64565 | QUADRO TRANSFERENCIA AUTOMATICA P/GRUPO GERADOR ATE 150KVA | un | 3 | 10807.71 |  | 10807.71 | 32423.13
24.14 | ORSE 7358 | Atenuador / silenciador de ruído de 85 db à 1,5m, para GMG - Grupo Motor Gerador de 150 kva (conjunto de aspiração, exaustão-900x1200x1000mm e painel acústico com porta-900x2100mm) | cj | 2 | 6286.95 |  | 6286.95 | 12573.9
25 |  | SERVIÇOS FINAIS | [5 empty] | 93392.5
25.1 | 55.01.020 | Limpeza final da obra | m² | 350 | 0 | 13.63 | 13.63 | 4770.5
25.2 | 55.01.030 | Limpeza complementar com hidrojateamento | m² | 1000 | 2.63 | 5.65 | 8.28 | 8280
25.3 | 55.01.080 | Limpeza complementar e especial de peças e aparelhos sanitários | un | 100 | 0 | 15.58 | 15.58 | 1558
25.4 | 55.01.100 | Limpeza complementar e especial de vidros | m² | 500 | 0 | 14.6 | 14.6 | 7300
25.5 | 55.01.130 | Limpeza e lavagem de superfície revestida com material cerâmico ou pastilhas por hidrojateamento com rejuntamento | m² | 500 | 7.44 | 5.65 | 13.09 | 6545
25.6 | 55.02.010 | Limpeza de caixa de inspeção | un | 500 | 0 | 5.84 | 5.84 | 2920
25.7 | 55.02.012 | Limpeza de caixa de passagem, poço de visita ou bueiro | un | 300 | 27.36 | 19.47 | 46.83 | 14049
25.8 | 55.02.020 | Limpeza de fossa | m³ | 150 | 192.64 | 0 | 192.64 | 28896
25.9 | 55.02.040 | Limpeza e desobstrução de boca de lobo | un | 100 | 0 | 21.59 | 21.59 | 2159
25.10 | 55.02.050 | Limpeza e desobstrução de canaletas ou tubulações de águas pluviais | m | 500 | 0 | 10.79 | 10.79 | 5395
25.11 | 55.02.060 | Limpeza e desentupimento manual de tubulação de esgoto predial | m | 1000 | 0 | 11.52 | 11.52 | 11520
26 |  | REPAROS E MANUTENÇÃO EM AQUECEDOR A GÁS | [5 empty] | 74846.94
26.1 | B.01.000.010507 | Montador eletromecânico | H | 150 |  | 29.88 | 29.88 | 4482
26.2 | B.01.000.010115 | Eletricista | H | 150 |  | 12.44 | 12.44 | 1866
26.3 | B.01.000.010118 | Encanador | H | 150 |  | 12.44 | 12.44 | 1866
26.4 | 47.20.020 | Filtro ´Y´ em bronze para gás combustível, DN= 2´ | UN | 15 | 424.26 | 59.83 | 484.09 | 7261.35
26.5 | 47.20.070 | Pigtail flexível, revestido com borracha sintética resistente, DN= 7/16´ comprimento até 1,00 m | UN | 20 | 34.94 | 10.1 | 45.04 | 900.8
26.6 | 47.20.190 | Chave de fluxo tipo palheta para tubulação de líquidos | UN | 20 | 92.71 | 19.15 | 111.86 | 2237.2
26.7 | 47.01.010 | Registro de gaveta em latão fundido sem acabamento, DN= 1/2´ | UN | 20 | 34.94 | 21.54 | 56.48 | 1129.6
26.8 | 47.01.020 | Registro de gaveta em latão fundido sem acabamento, DN= 3/4´ | UN | 20 | 46.75 | 28.71 | 75.46 | 1509.2
26.9 | 47.01.170 | Válvula de esfera monobloco em latão, passagem plena, acionamento com alavanca, DN= 1/2´ | UN | 20 | 23.81 | 21.54 | 45.35 | 907
26.10 | 47.01.180 | Válvula de esfera monobloco em latão, passagem plena, acionamento com alavanca, DN= 3/4´ | UN | 20 | 57.66 | 21.54 | 79.2 | 1584
26.11 | 46.10.010 | Tubo de cobre classe A, DN= 15mm (1/2´), inclusive conexões | M | 100 | 76.14 | 15.8 | 91.94 | 9194
26.12 | 46.10.020 | Tubo de cobre classe A, DN= 22mm (3/4´), inclusive conexões | M | 100 | 111.06 | 17.23 | 128.29 | 12829
26.13 | 45.20.020 | Cilindro de gás (GLP) de 45 kg, com carga | UN | 7 | 984.25 |  | 984.25 | 6889.75
26.14 | 45.02.040 | Entrada completa de gás GLP com 2 cilindros de 45 kg | UN | 3 | 5003.62 | 1603.56 | 6607.18 | 19821.54
26.15 | 39.24.152 | Cabo de cobre flexível de 3 x 2,5 mm², isolamento 500 V - isolação PP 70°C | M | 50 | 8.14 | 7.18 | 15.32 | 766 | telhado
26.16 | O.07.000.068503 | Luva de redução de 3/4´x 1/2´ para entrada de gás em latão | UN | 50 | 22.43 |  | 22.43 | 1121.5
26.17 | O.07.000.068516 | Bico escalonado para gás 3/8´ em latão | UN | 50 | 9.64 |  | 9.64 | 482
|  | TOTAL | [5 empty] | 7642493.5093
|  | ADMINISTRAÇÃO LOCAL (8,87%) | [5 empty] | 677889.1743
|  | BDI (25,94%) | [5 empty] | 2158307.2681
|  | TOTAL +BDI | [5 empty] | 10478689.9517

## LOTE 02 CENTRO NORTE
Item | Cód. CDHU | Serviços | Un | Qt | Valores (R$)
[5 empty] | PUMat | PUMO | PServ | Total
1 |  | VISITA E DIAGNÓSTICO | [5 empty] | 96465.6
1.1 | COMPOSIÇÃO 04 | Remuneração de vistoria, diagnóstico e emissão de parecer/orçamento - I (critério no TdR) | unidade | 20 |  | 1143.12 | 1143.12 | 22862.4
1.2 | COMPOSIÇÃO 05 | Remuneração de vistoria, diagnóstico e emissão de parecer/orçamento - II (critério no TdR) | unidade | 20 |  | 1564.16 | 1564.16 | 31283.2
1.3 | COMPOSIÇÃO 06 | Remuneração de vistoria, diagnóstico e emissão de parecer/orçamento - III (critério no TdR) | unidade | 20 |  | 2116 | 2116 | 42320
2 |  | SERVIÇOS INICIAIS | [5 empty] | 457980.5
2.1 | 02.03.030 | Proteção de superfícies em geral com plástico bolha | m² | 3500 | 0.61 | 1.95 | 2.56 | 8960
2.2 | 02.03.110 | Tapume móvel para fechamento de áreas | m² | 350 | 54.31 | 51.92 | 106.23 | 37180.5
2.3 | 02.05.060 | Montagem e desmontagem de andaime torre metálica com altura até 10 m | m | 2500 | 0 | 11.89 | 11.89 | 29725
2.4 | 02.08.020 | Placa de identificação para obra | m² | 100 | 804.87 | 89.45 | 894.32 | 89432
2.5 | 02.09.030 | Limpeza manual do terreno, inclusive troncos até 5 cm de diâmetro, com caminhão à disposição dentro da obra, até o raio de 1 km | m² | 1000 | 2.69 | 4.87 | 7.56 | 7560
2.6 | 02.09.040 | Limpeza mecanizada do terreno, inclusive troncos até 15 cm de diâmetro, com caminhão à disposição dentro e fora da obra, com transporte no raio de até 1 km | m² | 1000 | 4.29 | 0.16 | 4.45 | 4450
2.7 | 02.09.130 | Limpeza mecanizada do terreno, inclusive troncos com diâmetro acima de 15 cm até 50 cm, com caminhão à disposição dentro da obra, até o raio de 1 km | m² | 1000 | 4.62 | 0.16 | 4.78 | 4780
2.8 | 02.09.150 | Corte e derrubada de eucalipto (1° corte) - idade até 4 anos | m³ | 100 | 71.89 | 8.76 | 80.65 | 8065
2.9 | 02.09.160 | Corte e derrubada de eucalipto (1° corte) - idade acima de 4 anos | m³ | 100 | 84.68 | 10.32 | 95 | 9500
2.10 | 06.01.020 | Escavação manual em solo de 1ª e 2ª categoria em campo aberto | m³ | 100 | 0 | 48.68 | 48.68 | 4868
2.11 | 06.01.040 | Escavação manual em solo brejoso em campo aberto | m³ | 1000 | 0 | 60.75 | 60.75 | 60750
2.12 | 06.11.020 | Reaterro manual para simples regularização sem compactação | m³ | 1000 | 0 | 8.37 | 8.37 | 8370
2.13 | 06.11.040 | Reaterro manual apiloado sem controle de compactação | m³ | 1000 | 0 | 18.16 | 18.16 | 18160
2.14 | 07.02.020 | Escavação mecanizada de valas ou cavas com profundidade de até 2 m | m³ | 1500 | 10.45 | 1.25 | 11.7 | 17550
2.15 | 07.11.040 | Reaterro compactado mecanizado de vala ou cava com rolo, mínimo de 95% PN | m³ | 1800 | 21.6 | 2.5 | 24.1 | 43380
2.16 | 02.05.202 | Andaime torre metálico (1,5 x 1,5 m) com piso metálico | MXMES | 2500 | 22.78 | 4.67 | 27.45 | 68625
2.17 | 02.05.212 | Andaime tubular fachadeiro com piso metálico e sapatas ajustáveis | M2MES | 2500 | 9.98 | 4.67 | 14.65 | 36625
3 |  | DEMOLIÇÕES E RETIRADAS GERAIS | [5 empty] | 561935.1
3.1 | 03.01.020 | Demolição manual de concreto simples | m³ | 100 | 0 | 214.17 | 214.17 | 21417
3.2 | 03.01.040 | Demolição manual de concreto armado | m³ | 100 | 0 | 389.4 | 389.4 | 38940
3.3 | 03.03.060 | Demolição manual de revestimento em massa de piso | m² | 1000 | 0 | 9.74 | 9.74 | 9740
3.4 | 03.01.210 | Demolição mecanizada de concreto armado, inclusive fragmentação e acomodação do material | m³ | 50 | 445.64 | 116.82 | 562.46 | 28123
3.5 | 03.02.020 | Demolição manual de alvenaria de fundação/embasamento | m³ | 80 | 0 | 116.82 | 116.82 | 9345.6
3.6 | 03.02.040 | Demolição manual de alvenaria de elevação ou elemento vazado, incluindo revestimento | m³ | 500 | 0 | 77.88 | 77.88 | 38940
3.7 | 03.03.040 | Demolição manual de revestimento em massa de parede ou teto | m² | 3500 | 0 | 5.84 | 5.84 | 20440
3.8 | 03.06.050 | Desmonte (levantamento) mecanizado de pavimento em paralelepípedo ou lajota de concreto, inclusive carregamento, transporte até 1 quilômetro e descarregamento | m² | 1000 | 18.04 | 9.74 | 27.78 | 27780
3.9 | 03.08.020 | Demolição manual de forro em estuque, inclusive sistema de fixação/tarugamento | m² | 1000 | 0 | 10.12 | 10.12 | 10120
3.10 | 03.08.200 | Demolição manual de painéis divisórias, inclusive montantes metálicos | m² | 500 | 0 | 6.43 | 6.43 | 3215
3.11 | 03.10.100 | Remoção de pintura em superfícies de madeira e/ou metálicas com lixamento | m² | 6500 | 0.37 | 8.52 | 8.89 | 57785
3.12 | 03.10.140 | Remoção de pintura em massa com lixamento | m² | 5000 | 0.37 | 5.68 | 6.05 | 30250
3.13 | 04.01.020 | Retirada de divisória em placa de madeira ou fibrocimento tarugada | m² | 1000 | 0 | 35.54 | 35.54 | 35540
3.14 | 04.01.100 | Retirada de cerca | m | 1000 | 0 | 12.07 | 12.07 | 12070
3.15 | 04.02.020 | Retirada de peças lineares em madeira com seção até 60 cm² | m | 6500 | 0 | 1.29 | 1.29 | 8385
3.16 | 04.02.070 | Retirada de estrutura em madeira tesoura - telhas perfil qualquer | m² | 3500 | 0 | 19.42 | 19.42 | 67970
3.17 | 04.02.140 | Retirada de estrutura metálica | kg | 8000 | 2.33 | 0 | 2.33 | 18640
3.18 | 04.03.020 | Retirada de telhamento em barro | m² | 2500 | 0 | 15.58 | 15.58 | 38950
3.19 | 04.03.040 | Retirada de telhamento perfil e material qualquer, exceto barro | m² | 1500 | 0 | 7.79 | 7.79 | 11685
3.20 | 04.03.080 | Retirada de cumeeira, espigão ou rufo perfil qualquer | m | 1000 | 0 | 9.74 | 9.74 | 9740
3.21 | 04.04.010 | Retirada de revestimento em pedra, granito ou mármore, em parede ou fachada | m² | 500 | 0 | 41.65 | 41.65 | 20825
3.22 | 04.04.040 | Retirada de degrau em pedra, granito ou mármore | m | 550 | 0 | 19.47 | 19.47 | 10708.5
3.23 | 04.07.040 | Retirada de forro qualquer em placas ou tiras apoiadas | m² | 1500 | 0 | 6.47 | 6.47 | 9705
3.24 | 04.07.060 | Retirada de sistema de fixação ou tarugamento de forro | m² | 1500 | 0 | 4.87 | 4.87 | 7305
3.25 | 04.08.020 | Retirada de folha de esquadria em madeira | un | 400 | 0 | 21.59 | 21.59 | 8636
3.26 | 04.14.020 | Retirada de vidro ou espelho com raspagem da massa ou retirada de baguete | m² | 400 | 0 | 14.2 | 14.2 | 5680
3.27 | 04.14.040 | Retirada de esquadria em vidro | m² | 400 | 0 |  | 0 | 0
4 |  | RETIRADA DE ESQUADRIAS | [5 empty] | 17049
4.1 | 04.08.040 | Retirada de guarnição, moldura e peças lineares em madeira, fixadas | m | 650 | 0 | 1.66 | 1.66 | 1079
4.2 | 04.08.060 | Retirada de batente com guarnição e peças lineares em madeira, chumbados | m | 650 | 0 | 12.95 | 12.95 | 8417.5
4.3 | 04.09.020 | Retirada de esquadria metálica em geral | m² | 250 | 0 | 30.21 | 30.21 | 7552.5
4.4 | 04.10.080 | Retirada de peça ou acessório complementar em geral de esquadria | un | 200 | 0 |  | 0 | 0
5 |  | RETIRADA DE INSTALAÇÕES HIDRÁULICAS | [5 empty] | 42540.7
5.1 | 04.11.020 | Retirada de aparelho sanitário incluindo acessórios | un | 65 | 0 | 42.59 | 42.59 | 2768.35
5.2 | 04.11.030 | Retirada de bancada incluindo pertences | m² | 30 | 0 | 60.43 | 60.43 | 1812.9
5.3 | 04.11.040 | Retirada de complemento sanitário chumbado | un | 65 | 0 | 14.21 | 14.21 | 923.65
5.4 | 04.11.060 | Retirada de complemento sanitário fixado ou de sobrepor | un | 65 | 0 | 5.92 | 5.92 | 384.8
5.5 | 04.11.080 | Retirada de registro ou válvula embutidos | un | 65 | 0 | 54.44 | 54.44 | 3538.6
5.6 | 04.11.100 | Retirada de registro ou válvula aparentes | un | 65 | 0 | 31.23 | 31.23 | 2029.95
5.7 | 04.11.110 | Retirada de purificador/bebedouro | un | 100 | 0 | 31.23 | 31.23 | 3123
5.8 | 04.11.120 | Retirada de torneira ou chuveiro | un | 100 | 0 | 7.38 | 7.38 | 738
5.9 | 04.11.140 | Retirada de sifão ou metais sanitários diversos | un | 250 | 0 | 11.36 | 11.36 | 2840
5.10 | 04.11.160 | Retirada de caixa de descarga de sobrepor ou acoplada | un | 65 | 0 | 21.58 | 21.58 | 1402.7
5.11 | 04.12.040 | Retirada de motor de bomba de recalque | un | 15 | 0 | 71.8 | 71.8 | 1077
5.12 | 04.12.020 | Retirada de conjunto motor-bomba | un | 15 | 0 | 90.45 | 90.45 | 1356.75
5.13 | 04.30.020 | Remoção de calha ou rufo | m | 1000 | 0 | 4.48 | 4.48 | 4480
5.14 | 04.30.040 | Remoção de condutor aparente | m | 1500 | 0 | 2.92 | 2.92 | 4380
5.15 | 04.30.060 | Remoção de tubulação hidráulica em geral, incluindo conexões, caixas e ralos | m | 1500 | 0 | 7.79 | 7.79 | 11685
6 |  | RETIRADA DE INSTALAÇÕES ELÉTRICAS | [5 empty] | 108384.1
6.1 | 04.17.020 | Remoção de aparelho de iluminação ou projetor fixo em teto, piso ou parede | un | 400 | 0 | 19.15 | 19.15 | 7660
6.2 | 04.17.040 | Remoção de aparelho de iluminação ou projetor fixo em poste ou braço | un | 400 | 0 | 71.8 | 71.8 | 28720
6.3 | 04.18.340 | Remoção de condulete | un | 350 | 0 | 19.07 | 19.07 | 6674.5
6.4 | 04.18.360 | Remoção de condutor aparente diâmetro externo acima de 6,5 mm | m | 200 | 0 | 5.75 | 5.75 | 1150
6.5 | 04.18.370 | Remoção de condutor aparente diâmetro externo até 6,5 mm | m | 650 | 0 | 2.87 | 2.87 | 1865.5
6.6 | 04.18.380 | Remoção de condutor embutido diâmetro externo acima de 6,5 mm | m | 200 | 0 | 4.79 | 4.79 | 958
6.7 | 04.18.390 | Remoção de condutor embutido diâmetro externo até 6,5 mm | m | 333 | 0 | 2.39 | 2.39 | 795.87
6.8 | 04.19.060 | Remoção de disjuntor termomagnético | un | 33 | 0 | 11.97 | 11.97 | 395.01
6.9 | 04.19.120 | Remoção de interruptores, tomadas, botão de campainha ou cigarra | un | 33 | 0 | 19.15 | 19.15 | 631.95
6.10 | 04.20.040 | Remoção de lâmpada | un | 33 | 0 | 3.89 | 3.89 | 128.37
6.11 | 04.21.130 | Remoção de poste de concreto | un | 20 | 136.78 | 134.66 | 271.44 | 5428.8
6.12 | 04.21.140 | Remoção de poste metálico | un | 20 | 136.78 | 134.66 | 271.44 | 5428.8
6.13 | 04.21.150 | Remoção de poste de madeira | un | 20 | 0 | 150.81 | 150.81 | 3016.2
6.14 | 04.21.160 | Remoção de quadro de distribuição, chamada ou caixa de passagem | m² | 30 | 0 | 95.72 | 95.72 | 2871.6
6.15 | 04.21.200 | Remoção de reator para lâmpada | un | 650 | 0 | 16.84 | 16.84 | 10946
6.16 | 04.22.100 | Remoção de tubulação elétrica aparente com diâmetro externo acima de 50 mm | m | 100 | 0 | 23.94 | 23.94 | 2394
6.17 | 04.22.110 | Remoção de tubulação elétrica aparente com diâmetro externo até 50 mm | m | 350 | 0 | 11.97 | 11.97 | 4189.5
6.18 | 04.22.120 | Remoção de tubulação elétrica embutida com diâmetro externo acima de 50 mm | m | 350 | 0 | 47.86 | 47.86 | 16751
6.19 | 04.22.130 | Remoção de tubulação elétrica embutida com diâmetro externo até 50 mm | m | 350 | 0 | 23.94 | 23.94 | 8379
7 |  | TRANSPORTE E MOVIMENTAÇÃO DE ENTULHO | [5 empty] | 109381.6
7.1 | 05.07.040 | Remoção de entulho separado de obra com caçamba metálica - terra, alvenaria, concreto, argamassa, madeira, papel, plástico ou metal | m³ | 1000 | 82.65 | 11.68 | 94.33 | 94330
7.2 | 05.09.008 | Transporte e taxa de destinação de resíduo sólido em aterro, tipo telhas cimento amianto | t | 15 | 1003.44 | 0 | 1003.44 | 15051.6
8 |  | CONTENÇÃO | [5 empty] | 37227.5
8.1 | 08.10.109 | Gabião tipo caixa em tela metálica, altura de 1 m, com revestimento liga zinco/alumínio, malha hexagonal 8/10 cm, fio diâmetro 2,7 mm, independente do formato ou utilização | m³ | 50 | 601.48 | 143.07 | 744.55 | 37227.5
9 |  | PEQUENOS REPAROS EM CONCRETO | [5 empty] | 189998.96
9.1 | 11.20.050 | Corte de junta de dilatação, com serra de disco diamantado para pisos | m | 100 | 17.84 | 0
9.2 | 11.20.090 | Selante endurecedor de concreto antipó | m² | 650 | 4.46 | 4.87 | 9.33 | 6064.5
9.3 | 11.20.120 | Reparo superficial com argamassa polimérica (tixotrópica), bicomponente | m³ | 2 | 8929.31 | 1690.72 | 10620.03 | 21240.06
9.4 | 11.20.130 | Tratamento de fissuras estáveis (não ativas) em elementos de concreto | m | 100 | 126.57 | 129.48 | 256.05 | 25605
9.5 | 17.01.060 | Regularização de piso com nata de cimento e bianco | m² | 1000 | 8.76 | 23.53 | 32.29 | 32290
9.6 | 33.01.280 | Reparo de trincas rasas até 5 mm de largura, na massa | m | 200 | 26.46 | 23.94 | 50.4 | 10080
9.7 | 17.01.040 | Lastro de concreto impermeabilizado | m³ | 10 | 394.25 | 307.64 | 701.89 | 7018.9
9.8 | 17.01.020 | Argamassa de regularização e/ou proteção | m³ | 50 | 473.97 | 307.64 | 781.61 | 39080.5
9.9 | 17.02.160 | Emboço desempenado com argamassa industrializada | m² | 1000 | 37.83 | 10.79 | 48.62 | 48620
10 |  | RECUPERAÇÃO DE PISO |  |  |  |  | 0 | 213589.8
10.1 | 18.11.022 | Revestimento em placa cerâmica esmaltada de 10x10 cm, assentado e rejuntado com argamassa industrializada | m² | 500 | 78.49 | 22 | 100.49 | 50245
10.2 | 19.03.090 | Revestimento em pedra Miracema | m² | 40 | 98.51 | 24.44 | 122.95 | 4918
10.3 | 19.03.260 | Revestimento em pedra ardósia selecionada | m² | 40 | 145.28 | 25.06 | 170.34 | 6813.6
10.4 | 19.03.270 | Rodapé em pedra ardósia, altura de 7 cm | m | 40 | 36.64 | 6.69 | 43.33 | 1733.2
10.5 | 19.03.290 | Peitoril e/ou soleira em ardósia, espessura de 2 cm e largura até 20 cm | m | 40 | 127.33 | 3.89 | 131.22 | 5248.8
10.6 | 19.03.110 | Rodapé em pedra Miracema, altura de 11,5 cm | m | 40 | 6.36 | 39.27 | 45.63 | 1825.2
10.7 | 17.01.020 | Argamassa de regularização e/ou proteção | m³ | 10 | 473.97 | 307.64 | 781.61 | 7816.1
10.8 | 17.01.040 | Lastro de concreto impermeabilizado | M3 | 20 | 394.25 | 307.64 | 701.89 | 14037.8
10.9 | 17.01.060 | Regularização de piso com nata de cimento e bianco | M2 | 550 | 8.76 | 23.53 | 32.29 | 17759.5
10.10 | 17.03.020 | Cimentado desempenado | M2 | 550 | 9.48 | 23.74 | 33.22 | 18271
10.11 | 17.03.040 | Cimentado desempenado e alisado (queimado) | M2 | 250 | 10.17 | 28.06 | 38.23 | 9557.5
10.12 | 17.03.060 | Cimentado desempenado e alisado com corante (queimado) | M2 | 250 | 30.4 | 28.06 | 58.46 | 14615
10.13 | 17.03.300 | Rodapé em cimentado desempenado e alisado com altura 5 cm | M | 250 | 1.45 | 22.75 | 24.2 | 6050
10.14 | 17.05.020 | Piso com requadro em concreto simples sem controle de fck | M3 | 20 | 450.83 | 414.25 | 865.08 | 17301.6
10.15 | 17.40.030 | Reparos em degrau e espelho de granilite - estucamento e polimento | M | 50 | 41.35 | 0 | 41.35 | 2067.5
10.16 | 18.06.102 | Placa cerâmica esmaltada PEI-5 para área interna, grupo de absorção BIIb, resistência química B, assentado com argamassa colante industrializada | M2 | 600 | 31.38 | 14.7 | 46.08 | 27648
10.17 | 18.06.103 | Rodapé em placa cerâmica esmaltada PEI-5 para área interna, grupo de absorção BIIb, resistência química B, assentado com argamassa colante industrializada | M | 600 | 5.17 | 1.17 | 6.34 | 3804
10.18 | 18.06.400 | Rejuntamento em placas cerâmicas com cimento branco, juntas acima de 3 até 5 mm | M2 | 350 | 1.27 | 9.81 | 11.08 | 3878
11 |  | RECUPERAÇÃO DE PAREDE |  |  |  |  | 0 | 1238732.786
11.1 | 14.01.020 | Alvenaria de embasamento em tijolo maciço comum | M3 | 50 | 530.31 | 357.61 | 887.92 | 44396
11.2 | 14.01.050 | Alvenaria de embasamento em bloco de concreto de 14 x 19 x 39 cm - classe A | M2 | 500 | 57.89 | 34.32 | 92.21 | 46105
11.3 | 14.01.060 | Alvenaria de embasamento em bloco de concreto de 19 x 19 x 39 cm - classe A | M2 | 500 | 77.79 | 35.1 | 112.89 | 56445
11.4 | 14.02.020 | Alvenaria de elevação de 1/4 tijolo maciço comum | M2 | 500 | 32.48 | 44.16 | 76.64 | 38320
11.5 | 14.02.030 | Alvenaria de elevação de 1/2 tijolo maciço comum | M2 | 500 | 45.13 | 69.89 | 115.02 | 57510
11.6 | 14.02.040 | Alvenaria de elevação de 1 tijolo maciço comum | M2 | 250 | 99.05 | 113.4 | 212.45 | 53112.5
11.7 | 14.02.050 | Alvenaria de elevação de 1 1/2 tijolo maciço comum | M2 | 150 | 143.38 | 139.85 | 283.23 | 42484.5
11.8 | 14.02.070 | Alvenaria de elevação de 1/2 tijolo maciço aparente | M2 | 200 | 146.3 | 69.89 | 216.19 | 43238
11.9 | 14.02.080 | Alvenaria de elevação de 1 tijolo maciço aparente | M2 | 100 | 331.59 | 113.4 | 444.99 | 44499
11.10 | 14.04.200 | Alvenaria de bloco cerâmico de vedação, uso revestido, de 9 cm | M2 | 500 | 36.83 | 31.62 | 68.45 | 34225
11.11 | 14.04.210 | Alvenaria de bloco cerâmico de vedação, uso revestido, de 14 cm | M2 | 1000 | 46.97 | 34.32 | 81.29 | 81290
11.12 | 14.04.220 | Alvenaria de bloco cerâmico de vedação, uso revestido, de 19 cm | M2 | 500 | 55.43 | 36.83 | 92.26 | 46130
11.13 | 14.05.050 | Alvenaria de bloco cerâmico estrutural, uso revestido, de 14 cm | M2 | 500 | 46.1 | 34.32 | 80.42 | 40210
11.14 | 14.05.060 | Alvenaria de bloco cerâmico estrutural, uso revestido, de 19 cm | M2 | 500 | 56.69 | 36.83 | 93.52 | 46760
11.15 | 20.01.040 | Lambril em madeira macho/fêmea tarugado, exceto pinus | M2 | 750 | 104.33 | 66.69 | 171.02 | 128265
11.16 | 14.20.010 | Vergas, contravergas e pilaretes de concreto armado | M3 | 10 | 999.28 | 816.21 | 1815.49 | 18154.9
11.17 | 14.20.020 | Cimalha em concreto com pingadeira | M | 500 | 3.74 | 7.38 | 11.12 | 5560
11.18 | 17.02.020 | Chapisco | M2 | 2500 | 2.37 | 4.56 | 6.93 | 17325
11.19 | 17.02.040 | Chapisco com bianco | M2 | 2500 | 7.04 | 4.56 | 11.6 | 29000
11.20 | 17.02.120 | Emboço comum | M2 | 2500 | 9.55 | 12.53 | 22.08 | 55200
11.21 | 17.02.140 | Emboço desempenado com espuma de poliéster | M2 | 2500 | 9.55 | 17.27 | 26.82 | 67050
11.22 | 17.02.160 | Emboço desempenado com argamassa industrializada | M2 | 1000 | 37.83 | 10.79 | 48.62 | 48620
11.23 | 17.02.220 | Reboco | M2 | 2500 | 2.04 | 10.79 | 12.83 | 32075
11.24 | 18.11.012 | Revestimento em placa cerâmica esmaltada de 7,5x7,5 cm, assentado e rejuntado com argamassa industrializada | M2 | 300 | 119.69 | 22 | 141.69 | 42507
11.25 | 18.11.022 | Revestimento em placa cerâmica esmaltada de 10x10 cm, assentado e rejuntado com argamassa industrializada | M2 | 300 | 78.49 | 22 | 100.49 | 30147
11.26 | 18.11.032 | Revestimento em placa cerâmica esmaltada de 15x15 cm, tipo monocolor, assentado e rejuntado com argamassa industrializada | M2 | 300 | 67.09 | 22 | 89.09 | 26727
11.27 | 18.11.042 | Revestimento em placa cerâmica esmaltada de 20x20 cm, tipo monocolor, assentado e rejuntado com argamassa industrializada | M2 | 300 | 64.26 | 22 | 86.26 | 25878
11.28 | COMPOSIÇÃO 03 | Manutenção de Deck em madeira , substituição pontual de réguas cantos abaulados 10 x 2cm, protegidas duas demãos de sparlack cetol deck semi-brilho, em todas as faces. | m² | 250 |  |  | 149.9955 | 37498.886
12 |  | DIVISÓRIAS | [5 empty] | 11478.44
12.1 | 14.30.020 | Divisória em placas de granilite com espessura de 3 cm | m² | 10 | 230.81 | 0 | 230.81 | 2308.1
12.2 | B.01.000.010124 | Graniteiro | h | 20 |  | 12.44 | 12.44 | 248.8
12.3 | B.01.000.010139 | Pedreiro | h | 20 |  | 10.38 | 10.38 | 207.6
12.4 | 14.30.070 | Divisória sanitária em painel laminado melamínico estrutural com perfis em alumínio, inclusive ferragem completa para vão de porta | m² | 10 | 645.14 | 0 | 645.14 | 6451.4
12.5 | 14.30.080 | Divisão para mictório em placas de mármore branco, com espessura de 3 cm | m² | 2 | 1056.11 | 75.16 | 1131.27 | 2262.54
13 |  | REPAROS EM COBERTURA E FORRO | [5 empty] | 1778819.9
13.1 | 15.01.010 | Estrutura de madeira tesourada para telha de barro - vãos até 7,00 m | m² | 500 | 100.49 | 53.95 | 154.44 | 77220
13.2 | 15.01.020 | Estrutura de madeira tesourada para telha de barro - vãos de 7,01 a 10,00 m | m² | 500 | 107.82 | 56.11 | 163.93 | 81965
13.3 | 15.01.030 | Estrutura de madeira tesourada para telha de barro - vãos de 10,01 a 13,00 m | m² | 500 | 115.13 | 58.26 | 173.39 | 86695
13.4 | 15.01.040 | Estrutura de madeira tesourada para telha de barro - vãos de 13,01 a 18,00 m | m² | 500 | 126.32 | 62.58 | 188.9 | 94450
13.5 | 15.20.040 | Recolocação de peças lineares em madeira com seção até 60 cm² | m | 1000 | 0.16 | 6.05 | 6.21 | 6210
13.6 | 15.20.060 | Recolocação de peças lineares em madeira com seção superior a 60 cm² | m | 90 | 0.39 | 15.97 | 16.36 | 1472.4
13.7 | 16.40.040 | Recolocação de cumeeiras e espigões de barro | m | 100 | 2.44 | 17.27 | 19.71 | 1971
13.8 | 16.40.060 | Recolocação de telha de barro tipo colonial/paulistinha | m² | 200 | 0 | 46.98 | 46.98 | 9396
13.9 | 16.40.080 | Recolocação de telha de barro tipo plan | m² | 200 | 0 | 46.98 | 46.98 | 9396
13.10 | 16.40.140 | Recolocação de telha em fibrocimento ou CRFS, perfil ondulado | m² | 150 | 3.74 | 17.27 | 21.01 | 3151.5
13.11 | 16.40.150 | Recolocação de telha em fibrocimento ou CRFS, perfil modulado ou trapezoidal | m² | 150 | 11.22 | 17.27 | 28.49 | 4273.5
13.12 | 16.02.010 | Telha de barro tipo italiana | m² | 3000 | 28.32 | 31.32 | 59.64 | 178920
13.13 | 16.02.020 | Telha de barro tipo francesa | m² | 1000 | 55.68 | 31.32 | 87 | 87000
13.14 | 16.02.030 | Telha de barro tipo romana | m² | 500 | 34.24 | 31.32 | 65.56 | 32780
13.15 | 16.02.045 | Telha de barro colonial/paulista | m² | 2500 | 82.35 | 46.98 | 129.33 | 323325
13.16 | 16.02.060 | Telha de barro tipo plan | m² | 500 | 94.5 | 46.98 | 141.48 | 70740
13.17 | 16.02.120 | Emboçamento de beiral em telhas de barro | m | 1000 | 0.97 | 13.81 | 14.78 | 14780
13.18 | SINAPI 94232 | Amarração de telhas cerâmicas ou de concreto | unidade | 4500 | 0.88 | 2.35 | 3.23 | 14535
13.19 | 16.02.230 | Cumeeira de barro emboçado tipos: plan, romana, italiana, francesa e paulistinha | m | 2000 | 12.97 | 17.27 | 30.24 | 60480
13.20 | 16.02.270 | Espigão de barro emboçado | m | 500 | 19.44 | 17.27 | 36.71 | 18355
13.21 | 16.03.010 | Telhamento em cimento reforçado com fio sintético CRFS - perfil ondulado de 6 mm | m² | 100 | 45.19 | 17.27 | 62.46 | 6246
13.22 | 16.03.030 | Telhamento em cimento reforçado com fio sintético CRFS - perfil trapezoidal de 44 cm | m² | 150 | 146.69 | 17.27 | 163.96 | 24594
13.23 | 16.13.130 | Telhamento em chapa de aço com pintura poliéster, tipo sanduíche, espessura de 0,50 mm, com poliestireno expandido | m² | 150 | 192.38 | 18.79 | 211.17 | 31675.5
13.24 | 16.33.052 | Calha, rufo, afins em chapa galvanizada nº 24 - corte 0,50 m | m | 500 | 85.71 | 62.22 | 137.5 | 68750
13.25 | 20.01.040 | Lambril em madeira macho/fêmea tarugado, exceto pinus | m² | 250 | 104.33 | 66.69 | 171.02 | 42755
13.26 | 22.01.010 | Forro em tábuas aparelhadas macho e fêmea de pinus | m² | 1500 | 60.94 | 25.89 | 86.83 | 130245
13.27 | 22.01.020 | Forro em tábuas aparelhadas macho e fêmea de pinus tarugado | m² | 550 | 82.05 | 51.79
13.28 | 22.02.010 | Forro em placa de gesso liso fixo | m² | 1500 | 90.1 | 0 | 90.1 | 135150
13.29 | 22.02.030 | Forro em painéis de gesso acartonado, espessura de 12,5 mm, fixo | m² | 150 | 98.36 | 0 | 98.36 | 14754
13.30 | 22.03.070 | Forro em lâmina de PVC | m² | 1000 | 81.67 | 0 | 81.67 | 81670
13.31 | 55.01.030 | Limpeza complementar com hidrojateamento | m² | 6000 | 2.63 | 5.65 | 8.28 | 49680
13.32 | 55.02.050 | Limpeza e desobstrução de canaletas ou tubulações de águas pluviais | m | 1500 | 0 | 10.79 | 10.79 | 16185
14 |  | ESQUADRIAS, FERRAGENS E VIDROS | [5 empty] | 262624.95
14.1 | 23.01.050 | Caixilho em madeira maxim-ar | m² | 10 | 972.11 | 56.53 | 1028.64 | 10286.4
14.2 | 23.01.060 | Caixilho em madeira tipo veneziana de correr | m² | 10 | 829.16 | 56.53 | 885.69 | 8856.9
14.3 | 23.02.030 | Porta macho e fêmea com batente de madeira - 70 x 210 cm | un | 25 | 1135.96 | 120.86 | 1256.82 | 31420.5
14.4 | 23.02.040 | Porta macho e fêmea com batente de madeira - 80 x 210 cm | un | 25 | 1234.56 | 120.86 | 1355.42 | 33885.5
14.5 | 23.04.590 | Porta em laminado fenólico melamínico com acabamento liso, batente metálico - 70 x 210 cm | un | 4 | 1547.08 | 112.22 | 1659.3 | 6637.2
14.6 | 23.04.600 | Porta em laminado fenólico melamínico com acabamento liso, batente metálico - 80 x 210 cm | un | 4 | 1676.44 | 112.22 | 1788.66 | 7154.64
14.7 | 25.20.020 | Tela de proteção tipo mosquiteira removível, em fibra de vidro com revestimento em PVC e requadro em alumínio | m² | 100 | 153.32 | 0 | 153.32 | 15332
14.8 | 26.01.060 | Vidro liso transparente de 5 mm | m² | 50 | 147.33 | 20.68 | 168.01 | 8400.5
14.9 | 26.01.170 | Vidro liso laminado incolor de 10 mm | m² | 5 | 413.05 | 32.64 | 445.69 | 2228.45
14.10 | 26.02.300 | Vidro temperado neutro verde de 10 mm | m² | 5 | 492.76 | 32.64 | 525.4 | 2627
14.11 | 26.04.010 | Espelho em vidro cristal liso, espessura de 4 mm | m² | 3 | 507.97 | 0 | 507.97 | 1523.91
14.12 | 26.20.010 | Massa para vidro | m | 250 | 1.47 | 4.26 | 5.73 | 1432.5
14.13 | 28.01.020 | Ferragem completa com maçaneta tipo alavanca, para porta externa com 1 folha | cj | 50 | 352.13 | 64.75 | 416.88 | 20844
14.14 | 28.01.030 | Ferragem completa com maçaneta tipo alavanca, para porta externa com 2 folhas | cj | 25 | 646.52 | 86.32 | 732.84 | 18321
14.15 | 28.01.040 | Ferragem completa com maçaneta tipo alavanca, para porta interna com 1 folha | cj | 15 | 259.41 | 64.75 | 324.16 | 4862.4
14.16 | 28.01.050 | Ferragem completa com maçaneta tipo alavanca, para porta interna com 2 folhas | cj | 15 | 518.19 | 86.32 | 604.51 | 9067.65
14.17 | 28.20.411 | Dobradiça em aço cromado de 3 1/2", para porta de até 21 kg | cj | 100 | 29.8 | 7.34 | 37.14 | 3714
14.18 | MERCADO 01 | Ferrolho com fecho / trinco redondo, em aco galvanizado / zincado, de sobrepor, com comprimento de 8" e espessura minima da chapa de 1,50 mm | cr | 50 | 14.9567 |  | 14.9567 | 747.8333
14.19 | 23.20.040 | Recolocação de folhas de porta ou janela | un | 100 | 0 | 69.05 | 69.05 | 6905
14.20 | MERCADO 02 | Puxador concha em latao cromado ou polido para porta ou janela de correr, 3x9cm | un | 100 | 20.8467 |  | 20.8467 | 2084.6667
14.21 | MERCADO 03 | Trilho "u" de aluminio, 40x40mm e roldana fixa dupla de latao com rolamento para porta ou janela de correr | m | 60 | 147.7 |  | 147.7 | 8862
14.22 | B.01.000.010130 | Marceneiro | h | 350 |  | 15.95 | 15.95 | 5582.5
14.23 | D.02.000.021005 | Madeira serrada em cambará, cedrinho, cumaru, eucalipto-citriodora, eucalipto-saligna, garapa, pinus-elioti, tuari, (viga de 6 x 12cm) | m³ | 5 | 3462.95 |  | 3462.95 | 17314.75
14.24 | B.09.000.039076 | Cola branca específica para piso, tacos madeira | kg | 35 | 27.81 |  | 27.81 | 973.35
14.25 | MERCADO 04 | Levantador em latao fundido cromado e borboleta em ferro cromado, para janela tipo guilhotina | und | 50 | 44.22 |  | 44.22 | 2211
14.26 | S.04.000.049579 | Serra circular | h | 350 |  | 0.89 | 0.89 | 311.5
14.27 | H.08.000.031688 | Fecho tipo ´unho´ de 10 cm em latão cromado de embutir | und | 80 | 54.54 |  | 54.54 | 4363.2
14.28 | 28.01.550 | Fechadura bico de papagaio para porta de correr interna, chave bipartida, acabamento padrao medio | und | 65 | 334.69 | 64.75 | 399.44 | 25963.6
14.29 | 04.10.060 | Retirada de dobradiça | un | 300 | 0 | 2.37 | 2.37 | 711
15 |  | SERVIÇOS EM MADEIRA |  |  |  |  | 0 | 344480.68
15.1 | D.02.000.021005 | Madeira serrada em cambará, cedrinho, cumaru, eucalipto-citriodora, eucalipto-saligna, garapa, pinus-elioti, tuari, (viga de 6 x 12cm) | M3 | 20 | 3462.95 | 0 | 3462.95 | 69259
15.2 | D.02.000.021009 | Pontalete de cedrinho de 75 mm x 75 mm - 3ª construção | M | 250 | 23.6 |  | 23.6 | 5900
15.3 | D.02.000.021014 | Sarrafo de cedrinho 2,5 x 5 cm | M | 3500 | 4.41 |  | 4.41 | 15435
15.4 | D.02.000.021017 | Sarrafo de cedrinho 2,5 x 10 cm | M | 2500 | 8.96 |  | 8.96 | 22400
15.5 | D.02.000.021018 | Sarrafo de cedrinho bruto - 1´ x 3´ | M | 1000 | 6.88 |  | 6.88 | 6880
15.6 | D.02.000.021021 | Tábua cedrinho 25 mm x 300 mm de 3ª | M2 | 250 | 101.94 |  | 101.94 | 25485
15.7 | D.02.000.021043 | Madeira de cedrinho - bruto | M3 | 10 | 5124.92 |  | 5124.92 | 51249.2
15.8 | D.02.000.021052 | Estronca de eucalipto (mourão), com 15cm de diâmetro sem casca | M | 1000 | 36.16 |  | 36.16 | 36160
15.9 | D.02.000.021060 | Ripa em cambará, cedrinho, cupuíba, eucalipto-citriodora, eucalipto-saligna, garapa, itaúba, pinus-elioti, 12 mm x 50 mm | M | 3000 | 3.48 |  | 3.48 | 10440
15.10 | D.02.000.021066 | Sarrafo de cedrinho aparelhado 1 x 2´ | M | 1000 | 3.46 |  | 3.46 | 3460
15.11 | D.02.000.090166 | Tábua aparelhada em cambará, cedrinho, cupuíba, eucalipto-citriodora, eucalipto-saligna, garapa, pinus-elioti, itaúba, de 2,5 x 20,0 cm - testeira / tabeira | M | 1001 | 16.34 |  | 16.34 | 16356.34
15.12 | D.02.000.090635 | Madeira em cambará, cedrinho, eucalipto-citriodora, eucalipto-saligna, garapa, cupiúba, itaúba, de 5 x 20 cm - bruta | M | 1002 | 48.32 |  | 48.32 | 48416.64
15.13 | E.02.000.026760 | Prego diversas bitolas (referência 18 x 27) | KG | 50 | 15.57 |  | 15.57 | 778.5
15.14 | E.02.000.027010 | Arame recozido nº 18 BWG | KG | 50 | 17.57 |  | 17.57 | 878.5
15.15 | E.02.000.027011 | Arame tipo MIG, diâmetro de 0,80 a 1,20 mm | KG | 50 | 24.82 |  | 24.82 | 1241
15.16 | E.02.000.027018 | Arame farpado galvanizado fio Nº 16 BWG | M | 50 | 0.95 |  | 0.95 | 47.5
15.17 | E.02.000.027025 | Arame galvanizado nº 16 BWG | KG | 50 | 22.26 |  | 22.26 | 1113
15.18 | E.02.000.090264 | Arame galvanizado nº 14 BWG | KG | 50 | 20.04 |  | 20.04 | 1002
15.19 | E.03.000.026504 | Gancho de 1/4´ com porca e arruela, 550 mm | UN | 50 | 3.74 |  | 3.74 | 187
15.20 | E.03.000.026513 | Chumbador Fischer Bolt diâmetro = 1/2´ e comprimento = 4´ | UN | 50 | 4.83 |  | 4.83 | 241.5
15.21 | E.03.000.026516 | Parafuso em latão com cabeça sextavada, com rosca mecânica de 3/8´ x 50mm | UN | 50 | 7.73 |  | 7.73 | 386.5
15.22 | E.03.000.026548 | Parafuso cabeça chata com bucha plástica de 8 mm - 5,5 x 50 mm | UN | 50 | 0.46 |  | 0.46 | 23
15.23 | E.03.000.026577 | Parafuso com rosca soberba 8 x 165mm | UN | 50 | 1.64 |  | 1.64 | 82
15.24 | E.03.000.026651 | Gaxeta EPDM ref. 1619 da Day Brasil ou equivalente | M | 50 | 6.57 |  | 6.57 | 328.5
15.25 | E.03.000.026652 | Gaxeta EPDM ref. 274 da Day Brasil ou equivalente | M | 50 | 2.4 |  | 2.4 | 120
15.26 | E.03.000.026653 | Parafuso auto-atarraxante/auto-brocante em aço médio carbono, com acabamento zincado brando, de 12 x 38 mm - com arruela de vedação | UN | 200 | 0.42 |  | 0.42 | 84
15.27 | E.03.000.026709 | Grapa ferro para cantoneira 1´ x 1/8´ 1,19 kg/m | UN | 50 | 5.25 |  | 5.25 | 262.5
15.28 | E.03.000.026726 | Parafuso com arruela e bucha S8 de 4,8 x 50 mm, tipo panela | UN | 200 | 0.92 |  | 0.92 | 184
15.29 | E.03.000.026733 | Parafusos niquelados para sanitários | UN | 50 | 7.19 |  | 7.19 | 359.5
15.30 | E.03.000.026735 | Conjunto de fixação para lavatório (dois parafusos, duas buchas e quatro arruelas); ref. SP 7 01 da Deca ou equivalente | CJ | 50 | 21.55 |  | 21.55 | 1077.5
15.31 | E.03.000.026771 | Rebites de ferro zincado n° 8, comprimento de 6,10 mm, diâmetro nominal de 3 mm | KG | 50 | 44.22 |  | 44.22 | 2211
15.32 | E.03.000.049502 | Porca quadrada para parafuso M16 | UN | 50 | 1.52 |  | 1.52 | 76
15.33 | E.03.000.049534 | Parafuso cabeça abaulada M16 x 45 mm | UN | 50 | 5.37 |  | 5.37 | 268.5
15.34 | E.03.000.049535 | Parafuso cabeça abaulada M10 x 115 mm | UN | 50 | 2.63 |  | 2.63 | 131.5
15.35 | E.03.000.049539 | Arruela quadrada de 50 mm com furo de 18 mm | UN | 50 | 1.78 |  | 1.78 | 89
15.36 | E.03.000.049540 | Arruela quadrada 100 x 100 x 5 mm com furo de 18 mm | UN | 50 | 7.47 |  | 7.47 | 373.5
15.37 | E.03.000.049550 | Parafuso cabeça quadrada M16 x 125 mm | UN | 50 | 6.85 |  | 6.85 | 342.5
15.38 | E.03.000.049551 | Parafuso cabeça abaulada M16 x 150 mm | UN | 50 | 10.27 |  | 10.27 | 513.5
15.39 | E.03.000.049552 | Parafuso cabeça quadrada M16 x 300 mm | UN | 50 | 13.92 |  | 13.92 | 696
15.40 | E.03.000.049553 | Parafuso rosca dupla M16 x 450 mm | UN | 50 | 23.82 |  | 23.82 | 1191
15.41 | E.03.000.069519 | Conjunto para fixação de tanque | UN | 50 | 57.42 |  | 57.42 | 2871
15.42 | E.03.000.069568 | Parafuso e bucha de 8´ para fixação de louça sanitária | PAR | 50 | 9.33 |  | 9.33 | 466.5
15.43 | E.03.000.090616 | Parafuso sextavado em aço inoxidável de 1/4" x 1 1/4"; ref. SXRI1/4X1.1/4A2 da Belenus, TEL5329 da Termotécnica ou equivalente | UN | 50 | 1.55 |  | 1.55 | 77.5
15.44 | E.03.000.090617 | Arruela lisa em aço inoxidável de 1/4"; ref. 39136202 da Ciser, Inox 1/4" da Aciole, AL3/16A4 da Veppel ou equivalente | UN | 50 | 0.46 |  | 0.46 | 23
15.45 | E.03.000.090618 | Porca sextavada em aço inoxidável de 1/4"; ref. Inox 1/4" da Ciser, TEL5314 da Termotécnica, Inox 304 1/4" da Walsywa ou equivalente | UN | 50 | 0.71 |  | 0.71 | 35.5
15.46 | B.01.000.010111 | Carpinteiro | H | 650 |  | 10.38 | 10.38 | 6747
15.47 | B.01.000.010112 | Ajudante de carpinteiro | H | 1000 |  | 8.53 | 8.53 | 8530
16 |  | ACESSIBILIDADE | [5 empty] | 34153.7
16.1 | 30.01.010 | Barra de apoio reta, para pessoas com mobilidade reduzida, em tubo de aço inoxidável de 1 1/2´ | m | 30 | 183.89 | 12.95 | 196.84 | 5905.2
16.2 | 30.08.060 | Bacia sifonada de louça para pessoas com mobilidade reduzida - capacidade de 6 litros | un | 10 | 1097.68 | 57.6 | 1155.28 | 11552.8
16.3 | 30.08.040 | Lavatório de louça para canto sem coluna para pessoas com mobilidade reduzida | un | 10 | 1531.69 | 67.33 | 1599.02 | 15990.2
16.4 | B.07.000.024090 | Fita adesiva textura antiderrapante fosforescente/fotoluminescente para pisos, degraus, escadas, rampas, corredores e saídas de emergência, entre outros, na cor preta, para áreas internas e externas, alto tráfego, com largura de 5 cm, ref. Safety Walk Neon, fabricação 3M ou equivalente | m | 50 | 14.11 |  | 14.11 | 705.5
17 |  | PINTURA E REVESTIMENTOS | [5 empty] | 2677762.39
17.1 | 33.01.040 | Estucamento e lixamento de concreto deteriorado | m² | 33 | 7.6 | 33.43 | 41.03 | 1353.99
17.2 | 33.10.010 | Tinta látex antimofo em massa, inclusive preparo | m² | 30000 | 7.41 | 20.57 | 27.98 | 839400
17.3 | 33.10.030 | Tinta acrílica antimofo em massa, inclusive preparo | m² | 30000 | 10.69 | 20.57 | 31.26 | 937800
17.4 | 33.01.060 | Imunizante para madeira | m² | 10000 | 5.93 | 8.52 | 14.45 | 144500
17.5 | 33.03.760 | Hidrorepelente incolor para fachada à base de silano-siloxano oligomérico disperso em água | m² | 2500 | 8.93 | 15.25 | 24.18 | 60450
17.6 | 33.05.010 | Verniz fungicida para madeira | m² | 30000 | 7.77 | 15.25 | 23.02 | 690600
17.7 | 33.11.050 | Esmalte à base água em superfície metálica, inclusive preparo | m² | 80 | 17.02 | 28.71 | 45.73 | 3658.4
18 |  | MANUTENÇÃO ELÉTRICA, DADOS E VOZ | [5 empty] | 240985.19
18.1 | 36.03.010 | Caixa de medição tipo II (300 x 560 x 200) mm, padrão concessionárias | un | 2 | 139.01 | 165.84 | 304.85 | 609.7
18.2 | 36.03.020 | Caixa de medição polifásica (500 x 600 x 200) mm, padrão concessionárias | un | 2 | 259.13 | 165.84 | 424.97 | 849.94
18.3 | 36.20.060 | Braçadeira para fixação de eletroduto, até 4´ | un | 33 | 3.42 | 7.18 | 10.6 | 349.8
18.4 | 36.20.140 | Cruzeta de madeira de 2400 mm | un | 3 | 300.31 | 134.66 | 434.97 | 1304.91
18.5 | 36.20.220 | Mudança de tap do transformador | un | 1 | 0 | 269.32 | 269.32 | 269.32
18.6 | 36.20.260 | Óleo para transformador | l | 150 | 18.79 | 1.17 | 19.96 | 2994
18.7 | 36.20.360 | Suporte de transformador em poste ou estaleiro | un | 10 | 194.35 | 134.66 | 329.01 | 3290.1
18.8 | 37.12.020 | Fusível tipo NH 00 de 6 A até 160 A | un | 10 | 28.09 | 9.57 | 37.66 | 376.6
18.9 | 37.13.800 | Mini-disjuntor termomagnético, unipolar 127/220 V, corrente de 10 A até 32 A | un | 35 | 12.87 | 9.57 | 22.44 | 785.4
18.10 | 37.13.810 | Mini-disjuntor termomagnético, unipolar 127/220 V, corrente de 40 A até 50 A | un | 35 | 15.46 | 9.57 | 25.03 | 876.05
18.11 | 37.13.840 | Mini-disjuntor termomagnético, bipolar 220/380 V, corrente de 10 A até 32 A | un | 35 | 47.19 | 9.57 | 56.76 | 1986.6
18.12 | 37.13.850 | Mini-disjuntor termomagnético, bipolar 220/380 V, corrente de 40 A até 50 A | un | 20 | 50.95 | 9.57 | 60.52 | 1210.4
18.13 | 37.13.860 | Mini-disjuntor termomagnético, bipolar 220/380 V, corrente de 63 A | un | 15 | 58.81 | 9.57 | 68.38 | 1025.7
18.14 | 37.17.074 | Dispositivo diferencial residual de 25 A x 30 mA - 4 polos | un | 20 | 277.73 | 11.97 | 289.7 | 5794
18.15 | 37.20.080 | Barra de neutro e/ou terra | un | 30 | 20.96 | 7.18 | 28.14 | 844.2
18.16 | 37.24.031 | Supressor de surto monofásico, Fase-Terra, In 4 a 11 kA, Imax. de surto de 12 até 15 kA | un | 20 | 52.74 | 27.27 | 80.01 | 1600.2
18.17 | 38.01.040 | Eletroduto de PVC rígido roscável de 3/4´ - com acessórios | m | 650 | 6.46 | 23.94 | 30.4 | 19760
18.18 | 38.04.040 | Eletroduto galvanizado, médio de 3/4´ - com acessórios | m | 650 | 14.91 | 28.71 | 43.62 | 28353
18.19 | 38.13.030 | Eletroduto corrugado em polietileno de alta densidade, DN= 75 mm, com acessórios | m | 500 | 19.23 | 1.92 | 21.15 | 10575
18.20 | 38.13.040 | Eletroduto corrugado em polietileno de alta densidade, DN= 100 mm, com acessórios | m | 250 | 25.43 | 1.92 | 27.35 | 6837.5
18.21 | 38.15.010 | Eletroduto metálico flexível com capa em PVC de 3/4´ | m | 200 | 10 | 16.84 | 26.84 | 5368
18.22 | 39.21.020 | Cabo de cobre flexível de 2,5 mm², isolamento 0,6/1kV - isolação HEPR 90°C | m | 1500 | 2.42 | 0.96 | 3.38 | 5070
18.23 | 39.21.030 | Cabo de cobre flexível de 4 mm², isolamento 0,6/1kV - isolação HEPR 90°C | m | 1200 | 3.77 | 0.96 | 4.73 | 5676
18.24 | 39.21.040 | Cabo de cobre flexível de 6 mm², isolamento 0,6/1kV - isolação HEPR 90°C | m | 1000 | 5.26 | 0.96 | 6.22 | 6220
18.25 | 39.10.050 | Terminal de compressão para cabo de 2,5 mm² | un | 100 | 0.87 | 3.83 | 4.7 | 470
18.26 | 39.10.060 | Terminal de pressão/compressão para cabo de 6 até 10 mm² | un | 100 | 5.7 | 7.18 | 12.88 | 1288
18.27 | 39.11.020 | Cabo telefônico CI, com 10 pares de 0,50 mm, para centrais telefônicas, equipamentos e rede interna | m | 33 | 5.71 | 7.18 | 12.89 | 425.37
18.28 | 39.18.100 | Cabo coaxial tipo RG 6 | m | 33 | 2.5 | 5.26 | 7.76 | 256.08
18.29 | 39.18.126 | Cabo para rede 24 AWG com 4 pares, categoria 6 | m | 33 | 3.85 | 5.26 | 9.11 | 300.63
18.30 | 40.04.080 | Tomada para telefone 4P, padrão TELEBRÁS, com placa | cj | 5 | 16.41 | 14.36 | 30.77 | 153.85
18.31 | 40.04.096 | Tomada RJ 45 para rede de dados, com placa | un | 50 | 58.18 | 14.36 | 72.54 | 3627
18.32 | 40.04.450 | Tomada 2P+T de 10 A - 250 V, completa | cj | 150 | 11.05 | 14.36 | 25.41 | 3811.5
18.33 | 40.05.020 | Interruptor com 1 tecla simples e placa | cj | 150 | 8.69 | 16.27 | 24.96 | 3744
18.34 | 40.05.040 | Interruptor com 2 teclas simples e placa | cj | 150 | 17.73 | 16.75 | 34.48 | 5172
18.35 | 41.04.020 | Receptáculo de porcelana com parafuso de fixação com rosca E-27 | un | 150 | 6.33 | 3.81 | 10.14 | 1521
18.36 | 40.10.080 | Contator de potência 22 A/25 A - 2na+2nf | un | 10 | 362.47 | 23.94 | 386.41 | 3864.1
18.37 | 42.20.080 | Solda exotérmica conexão cabo-cabo horizontal em X, bitola do cabo de 16-16mm² a 35-35mm² | un | 50 | 10.27 | 23.94 | 34.21 | 1710.5
18.38 | 69.03.360 | Conector RJ-45 fêmea - categoria 6A | un | 50 | 174.4 | 7.18 | 181.58 | 9079
18.39 | 69.20.040 | Isolador roldana em porcelana de 72 x 72 mm | un | 10 | 6.73 | 9.57 | 16.3 | 163
18.40 | 69.20.050 | Suporte para isolador roldana tipo DM, padrão TELEBRÁS | un | 10 | 2.33 | 9.57 | 11.9 | 119
18.41 | 41.02.541 | Lâmpada LED tubular T8 com base G13, de 900 até 1050 Im - 9 a 10W | un | 150 | 19.83 | 3.89 | 23.72 | 3558
18.42 | 41.02.580 | Lâmpada LED 13,5W, com base E-27, 1400 até 1510lm | un | 350 | 30.08 | 3.89 | 33.97 | 11889.5
18.43 | 41.06.100 | Lâmpada halógena refletora PAR20, base E27 de 50 W - 220 V | un | 60 | 21.83 | 3.89 | 25.72 | 1543.2
18.44 | 41.07.420 | Lâmpada fluorescente compacta eletrônica "3U", base E27 de 15 W - 110 ou 220 V | un | 100 | 14.09 | 3.89 | 17.98 | 1798
18.45 | 41.07.430 | Lâmpada fluorescente compacta eletrônica "3U", base E27 de 20 W - 110 ou 220 V | un | 100 | 11.96 | 3.89 | 15.85 | 1585
18.46 | 41.07.440 | Lâmpada fluorescente compacta eletrônica "3U", base E27 de 23 W - 110 ou 220 V | un | 100 | 18.48 | 3.89 | 22.37 | 2237
18.47 | 41.08.010 | Transformador eletrônico para lâmpada halógena dicroica de 50 W - 220 V | un | 30 | 26.58 | 9.57 | 36.15 | 1084.5
18.48 | 41.14.070 | Luminária retangular de sobrepor tipo calha aberta, para 2 lâmpadas fluorescentes tubulares de 32 W | un | 20 | 49.42 | 19.15 | 68.57 | 1371.4
18.49 | 41.20.080 | Plafon plástico e/ou PVC para acabamento de ponto de luz, com soquete E-27 para lâmpada fluorescente compacta | un | 400 | 6.39 | 3.89 | 10.28 | 4112
18.50 | 41.20.120 | Recolocação de reator | un | 50 | 0 | 19.15 | 19.15 | 957.5
18.51 | 41.20.130 | Recolocação de lâmpada | un | 100 | 0 | 3.89 | 3.89 | 389
18.52 | 41.12.210 | Projetor LED modular de 150 a 200W, eficiência mínima de 125 l/W, para uso externo | un | 3 | 1380.36 | 23.94 | 1404.3 | 4212.9
18.53 | 68.02.060 | Estrutura tipo M4 | un | 3 | 2316.38 | 308.66 | 2625.04 | 7875.12
18.54 | 68.01.810 | Poste de concreto circular, 600 kg, H = 12,00 m | un | 4 | 3444.48 | 292.3 | 3736.78 | 14947.12
18.55 | B.01.000.020119 | Engenheiro senior de elétrica | h | 150 |  | 84.69 | 84.69 | 12703.5
18.56 | B.01.000.010115 | Eletricista | h | 750 |  | 12.44 | 12.44 | 9330
18.57 | B.01.000.010117 | Eletrotécnico montador | h | 500 |  | 27.32 | 27.32 | 13660
19 |  | MANUTENÇÃO HIDRÁULICA(ADUÇÃO, DISTRIBUIÇÃO E ESGOTO) | [5 empty] | 398058.75
19.1 | 44.01.800 | Bacia sifonada com caixa de descarga acoplada sem tampa - 6 litros | cj | 15 | 701.89 | 57.6 | 759.49 | 11392.35
19.2 | 44.03.210 | Ducha cromada simples | un | 10 | 64.93 | 23.94 | 88.87 | 888.7
19.3 | 44.03.380 | Torneira curta com rosca para uso geral, em latão fundido sem acabamento, DN= 3/4´ | un | 30 | 31.41 | 16.84 | 48.25 | 1447.5
19.4 | 44.20.010 | Sifão plástico sanfonado universal de 1´ | un | 50 | 13.05 | 19.15 | 32.2 | 1610
19.5 | 44.20.130 | Tubo de ligação para mictório, DN= 1/2´ | un | 10 | 64.61 | 5.84 | 70.45 | 704.5
19.6 | 44.20.160 | Botão para válvula de descarga | un | 60 | 62.37 | 3.31 | 65.68 | 3940.8
19.7 | 44.20.180 | Reparo para válvula de descarga | un | 60 | 67.78 | 43.07 | 110.85 | 6651
19.8 | 44.20.230 | Tubo de ligação para sanitário | un | 10 | 38.22 | 5.84 | 44.06 | 440.6
19.9 | 44.20.280 | Tampa de plástico para bacia sanitária | un | 100 | 42.27 | 2.92 | 45.19 | 4519
19.10 | 44.20.300 | Bolsa para bacia sanitária | un | 650 | 8.65 | 8.14 | 16.79 | 10913.5
19.11 | 46.01.020 | Tubo de PVC rígido soldável marrom, DN= 25 mm, (3/4´), inclusive conexões | m | 350 | 7.41 | 23.94 | 31.35 | 10972.5
19.12 | 46.01.050 | Tubo de PVC rígido soldável marrom, DN= 50 mm, (1 1/2´), inclusive conexões | m | 200 | 25.36 | 28.71 | 54.07 | 10814
19.13 | 46.01.070 | Tubo de PVC rígido soldável marrom, DN= 75 mm, (2 1/2´), inclusive conexões | m | 95 | 70.31 | 43.07 | 113.38 | 10771.1
19.14 | 46.02.010 | Tubo de PVC rígido branco, pontas lisas, soldável, linha esgoto série normal, DN= 40 mm, inclusive conexões | m | 300 | 13.12 | 23.94 | 37.06 | 11118
19.15 | 46.02.070 | Tubo de PVC rígido branco PxB com virola e anel de borracha, linha esgoto série normal, DN= 100 mm, inclusive conexões | m | 130 | 26.69 | 52.65 | 79.34 | 10314.2
19.16 | 46.04.020 | Tubo de PVC rígido tipo PBA classe 15, DN= 75mm, (DE= 85mm), inclusive conexões | m | 150 | 50.18 | 16.84 | 67.02 | 10053
19.17 | 46.10.200 | Tubo de cobre classe E, DN= 22mm (3/4´), inclusive conexões | m | 50 | 80.69 | 17.23 | 97.92 | 4896
19.18 | 46.13.010 | Tubo em polietileno de alta densidade corrugado perfurado, DN= 3´, inclusive conexões | m | 200 | 11.62 | 1.6 | 13.22 | 2644
19.19 | 47.01.020 | Registro de gaveta em latão fundido sem acabamento, DN= 3/4´ | un | 100 | 46.75 | 28.71 | 75.46 | 7546
19.20 | 47.01.180 | Válvula de esfera monobloco em latão, passagem plena, acionamento com alavanca, DN= 3/4´ | un | 100 | 57.66 | 21.54 | 79.2 | 7920
19.21 | 47.04.020 | Válvula de descarga com registro próprio, duplo acionamento limitador de fluxo, DN= 1 1/4´ | un | 100 | 334.74 | 71.8 | 406.54 | 40654
19.22 | 43.10.050 | Conjunto motor-bomba (centrífuga) 10 cv, monoestágio, Hman= 24 a 36 mca, Q= 53 a 45 m³/h | un | 10 | 10162.56 | 269.32 | 10431.88 | 104318.8
19.23 | 43.10.230 | Conjunto motor-bomba (centrífuga) 2 cv, monoestágio, Hman= 12 a 27 mca, Q= 25 a 8 m³/h | un | 10 | 3462.19 | 269.32 | 3731.51 | 37315.1
19.24 | 43.02.010 | Chuveiro frio em PVC, diâmetro de 10 cm | un | 10 | 16.68 | 23.94 | 40.62 | 406.2
19.25 | 43.02.140 | Chuveiro elétrico de 5.500 W / 220 V em PVC | un | 60 | 82.87 | 38.14 | 121.01 | 7260.6
19.26 | 47.20.080 | Regulador de primeiro estágio de alta pressão até 2 kgf/cm², vazão de 90 kg GLP/hora | un | 10 | 741.35 | 33.67 | 775.02 | 7750.2
19.27 | 47.20.100 | Regulador de primeiro estágio de alta pressão até 1,3 kgf/cm², vazão de 50 kg GLP/hora | un | 10 | 355.41 | 33.67 | 389.08 | 3890.8
19.28 | 47.20.120 | Regulador de segundo estágio para gás, uso industrial, vazão até 12 kg GLP/hora | un | 10 | 89.26 | 23.94 | 113.2 | 1132
19.29 | 48.05.010 | Torneira de boia, DN= 3/4´ | un | 50 | 86.06 | 14.36 | 100.42 | 5021
19.30 | 48.20.020 | Limpeza de caixa d´água até 1.000 litros | un | 250 | 0 | 58.41 | 58.41 | 14602.5
19.31 | 48.20.040 | Limpeza de caixa d´água de 1.001 até 10.000 litros | un | 100 | 0 | 155.76 | 155.76 | 15576
19.32 | 55.02.012 | Limpeza manual de Caixa de Gordura Residencial | un | 100 | 27.36 | 19.47 | 46.83 | 4683
19.33 | 49.03.036 | Caixa de gordura em PVC com tampa reforçada - capacidade 19 litros | un | 15 | 407.98 | 47.86 | 455.84 | 6837.6
19.34 | 49.04.010 | Ralo seco em PVC rígido de 100 x 40 mm, com grelha | un | 50 | 37.84 | 47.86 | 85.7 | 4285
19.35 | 49.08.250 | Caixa de areia em PVC, diâmetro nominal de 100 mm | un | 10 | 343.37 | 47.86 | 391.23 | 3912.3
19.36 | 67.02.210 | Tela galvanizada revestida em poliamida, malha de 10 mm | m² | 10 | 1075.95 | 9.74 | 1085.69 | 10856.9
20 |  | MANUTENÇÃO DE COMBATE A INCÊNDIO | [5 empty] | 36457.5
20.1 | 50.20.110 | Recarga de extintor de água pressurizada | l | 1000 | 3.09 | 0 | 3.09 | 3090
20.2 | 50.10.120 | Extintor manual de pó químico seco ABC - capacidade de 6 kg | un | 100 | 239.43 | 19.87 | 259.3 | 25930
20.3 | 50.20.120 | Recarga de extintor de gás carbônico | kg | 350 | 11.81 | 0 | 11.81 | 4133.5
20.4 | 50.20.130 | Recarga de extintor de pó químico seco | kg | 350 | 9.44 | 0 | 9.44 | 3304
21 |  | AR CONDICIONADO | [5 empty] | 31684.5
21.1 | MERCADO 07 | Limpeza e Higienização interna e externa de gabinetes, serpentinas, bandeja de captação de condensado e do dreno, da mangueira de dreno, do conjunto moto-ventilador e dos filtros de ar das unidades evaporadoras com suas respectivas condensadoras | un | 50 |  | 317 | 317 | 15850
21.2 | MERCADO 08 | Complemento ou recarga total de gás refrigerante R-22 | un | 50 | 112.37 |  | 112.37 | 5618.5
21.3 | MERCADO 09 | Execução de troca em tubulação de dreno com mangueira cristal e aplicação de nova vedação junto a transposição, dreno com até 3m | un | 50 | 33.06 |  | 33.06 | 1653
21.4 | B.01.000.010117 | Eletrotécnico montador | h | 100 |  | 27.32 | 27.32 | 2732
21.5 | MERCADO 10 | Fornecimento e troca de compressor | un | 10 | 583.1 |  | 583.1 | 5831
22 |  | PAVIMENTAÇÃO PRIMÁRIA | [5 empty] | 203343
22.1 | 54.01.050 | Compactação do subleito mínimo de 95% do PN | m³ | 650 | 25.14 | 0.62 | 25.76 | 16744
22.2 | 54.01.220 | Base de bica corrida | m³ | 150 | 197.9 | 3 | 200.9 | 30135
22.3 | 54.02.030 | Revestimento primário com pedra britada, compactação mínima de 95% do PN | m³ | 500 | 117.83 | 12.46 | 130.29 | 65145
22.4 | 54.01.400 | Abertura de caixa até 25 cm, inclui escavação, compactação, transporte e preparo do sub-leito | m² | 1000 | 24.86 | 0.44 | 25.3 | 25300
22.5 | 54.04.340 | Pavimentação em lajota de concreto 35 MPa, espessura 6 cm, cor natural, tipos: raquete, retangular, sextavado e 16 faces, com rejunte em areia | m² | 500 | 82.96 | 18.79 | 101.75 | 50875
22.6 | 54.04.040 | Rejuntamento de paralelepípedo com areia | m² | 500 | 18.45 | 1.95 | 20.4 | 10200
22.7 | 54.20.120 | Reassentamento de pavimentação em lajota de concreto, espessura 6 cm, com rejunte em areia | m² | 200 | 9.34 | 15.38 | 24.72 | 4944
23 |  | SISTEMA SOLAR | [5 empty] | 178828.9567
23.1 | MERCADO 11 | Placa solar 2m² 330W policristlina | un | 30 | 798.26 |  | 798.26 | 23947.8
23.2 | MERCADO 12 | Inversor híbrido OFF GRID 3000W MPPT | un | 3 | 4940.2933 |  | 4940.2933 | 14820.88
23.3 | MERCADO 13 | Inversor GRID TIE 5000W MPPT | un | 3 | 5556 |  | 5556 | 16668
23.4 | MERCADO 14 | Inversor OFF GRID 600W | un | 3 | 878.7333 |  | 878.7333 | 2636.2
23.5 | MERCADO 15 | Controlador de carga solar 75V/15A 12/24V | un | 10 | 728.7833 |  | 728.7833 | 7287.8333
23.6 | MERCADO 16 | Bateria estacionária solar 220A/240A | un | 50 | 1601.3767 |  | 1601.3767 | 80068.8333
23.7 | MERCADO 17 | Sring Box 30A uma entrada e duas saídas 1000V | un | 2 | 760.51 |  | 760.51 | 1521.02
23.8 | MERCADO 18 | Conector painel solar MC4 | un | 150 | 21.2767 |  | 21.2767 | 3191.5
23.9 | B.01.000.010115 | Eletricista | h | 300 |  | 12.44 | 12.44 | 3732
23.10 | B.01.000.010117 | Eletrotécnico montador | h | 450 |  | 27.32 | 27.32 | 12294
23.11 | 39.21.231 | Cabo de cobre flexível de 3 x 2,5 mm², isolamento 0,6/1 kV - isolação HEPR 90°C | m | 30 | 8.01 | 2.39 | 10.4 | 312
23.12 | 39.21.234 | Cabo de cobre flexível de 3 x 10 mm², isolamento 0,6/1 kV - isolação HEPR 90°C | m | 30 | 27.14 | 4.79 | 31.93 | 957.9
23.13 | 39.21.236 | Cabo de cobre flexível de 3 x 25 mm², isolamento 0,6/1 kV - isolação HEPR 90°C | m | 30 | 70.96 | 14.36 | 85.32 | 2559.6
23.14 | 39.10.050 | Terminal de compressão para cabo de 2,5 mm² | un | 30 | 0.87 | 3.83 | 4.7 | 141
23.15 | 39.10.060 | Terminal de pressão/compressão para cabo de 6 até 10 mm² | un | 15 | 5.7 | 7.18 | 12.88 | 193.2
23.16 | 39.10.080 | Terminal de pressão/compressão para cabo de 16 mm² | un | 15 | 9.14 | 7.18 | 16.32 | 244.8
23.17 | 39.10.120 | Terminal de pressão/compressão para cabo de 25 mm² | un | 10 | 8.09 | 7.18 | 15.27 | 152.7
23.18 | B.01.000.020119 | Engenheiro senior de elétrica | h | 60 |  | 84.69 | 84.69 | 5081.4
23.19 | 37.13.800 | Mini-disjuntor termomagnético, unipolar 127/220 V, corrente de 10 A até 32 A | un | 15 | 12.87 | 9.57 | 22.44 | 336.6
23.20 | 37.13.810 | Mini-disjuntor termomagnético, unipolar 127/220 V, corrente de 40 A até 50 A | un | 15 | 15.46 | 9.57 | 25.03 | 375.45
23.21 | 37.13.840 | Mini-disjuntor termomagnético, bipolar 220/380 V, corrente de 10 A até 32 A | un | 15 | 47.19 | 9.57 | 56.76 | 851.4
23.22 | 37.13.850 | Mini-disjuntor termomagnético, bipolar 220/380 V, corrente de 40 A até 50 A | un | 15 | 50.95 | 9.57 | 60.52 | 907.8
23.23 | 37.13.860 | Mini-disjuntor termomagnético, bipolar 220/380 V, corrente de 63 A | un | 8 | 58.81 | 9.57 | 68.38 | 547.04
24 |  | APOIO GRUPO GERADOR A COMBUSTÃO FÓSSIL | [5 empty] | 107280.33
24.1 | B.01.000.010115 | Eletricista | h | 250 | 12.44 |  | 12.44 | 3110
24.2 | B.01.000.010117 | Eletrotécnico montador | h | 250 | 27.32 |  | 27.32 | 6830
24.3 | 39.03.170 | Cabo de cobre de 2,5 mm², isolamento 0,6/1 kV - isolação em PVC 70°C | m | 350 | 2.36 | 2.39 | 4.75 | 1662.5
24.4 | 39.03.174 | Cabo de cobre de 4 mm², isolamento 0,6/1 kV - isolação em PVC 70°C. | m | 350 | 3.96 | 2.87 | 6.83 | 2390.5
24.5 | 39.03.178 | Cabo de cobre de 6 mm², isolamento 0,6/1 kV - isolação em PVC 70°C | m | 350 | 5.66 | 3.35 | 9.01 | 3153.5
24.6 | B.01.000.020119 | Engenheiro senior de elétrica | h | 100 |  | 84.69 | 84.69 | 8469
24.7 | MERCADO 19 | Oleo de Motor 15W 40 | litro | 100 | 24.9133 |  | 24.9133 | 2491.3333
24.8 | MERCADO 20 | Filtro de Ar - Motor a Diesel | un | 10 | 55.53 |  | 55.53 | 555.3
24.9 | MERCADO 21 | Filtro de Oleo de Motor a Diesel | un | 10 | 38.2533 |  | 38.2533 | 382.5333
24.10 | MERCADO 22 | Filtro de Combustivel Diesel | un | 10 | 37.4333 |  | 37.4333 | 374.3333
24.11 | FDE 09.05.081 | Quadro de comando 7,5HP | un | 5 | 1597.24 |  | 1597.24 | 7986.2
24.12 | EMBASA 60.20.05 | Montagem e instalação de painel de controle/retificadores | un | 10 | 2487.81 |  | 2487.81 | 24878.1
24.13 | SBC 64565 | QUADRO TRANSFERENCIA AUTOMATICA P/GRUPO GERADOR ATE 150KVA | un | 3 | 10807.71 |  | 10807.71 | 32423.13
24.14 | ORSE 7358 | Atenuador / silenciador de ruído de 85 db à 1,5m, para GMG - Grupo Motor Gerador de 150 kva (conjunto de aspiração, exaustão-900x1200x1000mm e painel acústico com porta-900x2100mm) | cj | 2 | 6286.95 |  | 6286.95 | 12573.9
25 |  | SERVIÇOS FINAIS | [5 empty] | 111618
25.1 | 55.01.020 | Limpeza final da obra | m² | 1000 | 0 | 13.63 | 13.63 | 13630
25.2 | 55.01.030 | Limpeza complementar com hidrojateamento | m² | 1000 | 2.63 | 5.65 | 8.28 | 8280
25.3 | 55.01.080 | Limpeza complementar e especial de peças e aparelhos sanitários | un | 100 | 0 | 15.58 | 15.58 | 1558
25.4 | 55.01.100 | Limpeza complementar e especial de vidros | m² | 500 | 0 | 14.6 | 14.6 | 7300
25.5 | 55.01.130 | Limpeza e lavagem de superfície revestida com material cerâmico ou pastilhas por hidrojateamento com rejuntamento | m² | 500 | 7.44 | 5.65 | 13.09 | 6545
25.6 | 55.02.010 | Limpeza de caixa de inspeção | un | 500 | 0 | 5.84 | 5.84 | 2920
25.7 | 55.02.012 | Limpeza de caixa de passagem, poço de visita ou bueiro | un | 500 | 27.36 | 19.47 | 46.83 | 23415
25.8 | 55.02.020 | Limpeza de fossa | m³ | 150 | 192.64 | 0 | 192.64 | 28896
25.9 | 55.02.040 | Limpeza e desobstrução de boca de lobo | un | 100 | 0 | 21.59 | 21.59 | 2159
25.10 | 55.02.050 | Limpeza e desobstrução de canaletas ou tubulações de águas pluviais | m | 500 | 0 | 10.79 | 10.79 | 5395
25.11 | 55.02.060 | Limpeza e desentupimento manual de tubulação de esgoto predial | m | 1000 | 0 | 11.52 | 11.52 | 11520
26 |  | ACEIRO | [5 empty] | 1599358.4
26.1 | 02.09.030 | Limpeza manual do terreno, inclusive troncos até 5 cm de diâmetro, com caminhão à disposição dentro da obra, até o raio de 1 km | m² | 50000 | 2.69 | 4.87 | 7.56 | 378000
26.2 | COMPOSIÇÃO PU 01 | Limpeza de vegetação aceiros com trator de esteira D8 - lâmina, condutor e depósito do material nas laterais vegetação até 15cm de diâmetro | m² | 380000 |  | 1.9441 | 1.9441 | 738750.4
26.3 | COMPOSIÇÃO PU 02 | Limpeza de vegetação aceiros com trator de esteira D8 - lâmina, condutor e depósito do material nas laterais vegetação entre 15cm e 50cm de diâmetro | m² | 200000 |  | 2.413 | 2.413 | 482608
27 |  | REPAROS E MANUTENÇÃO EM AQUECEDOR A GÁS | [5 empty] | 79700.94
27.1 | B.01.000.010507 | Montador eletromecânico | H | 250 |  | 29.88 | 29.88 | 7470
27.2 | B.01.000.010115 | Eletricista | H | 250 |  | 12.44 | 12.44 | 3110
27.3 | B.01.000.010118 | Encanador | H | 200 |  | 12.44 | 12.44 | 2488
27.4 | 47.20.020 | Filtro ´Y´ em bronze para gás combustível, DN= 2´ | UN | 15 | 424.26 | 59.83 | 484.09 | 7261.35
27.5 | 47.20.070 | Pigtail flexível, revestido com borracha sintética resistente, DN= 7/16´ comprimento até 1,00 m | UN | 20 | 34.94 | 10.1 | 45.04 | 900.8
27.6 | 47.20.190 | Chave de fluxo tipo palheta para tubulação de líquidos | UN | 20 | 92.71 | 19.15 | 111.86 | 2237.2
27.7 | 47.01.010 | Registro de gaveta em latão fundido sem acabamento, DN= 1/2´ | UN | 20 | 34.94 | 21.54 | 56.48 | 1129.6
27.8 | 47.01.020 | Registro de gaveta em latão fundido sem acabamento, DN= 3/4´ | UN | 20 | 46.75 | 28.71 | 75.46 | 1509.2
27.9 | 47.01.170 | Válvula de esfera monobloco em latão, passagem plena, acionamento com alavanca, DN= 1/2´ | UN | 20 | 23.81 | 21.54 | 45.35 | 907
27.10 | 47.01.180 | Válvula de esfera monobloco em latão, passagem plena, acionamento com alavanca, DN= 3/4´ | UN | 20 | 57.66 | 21.54 | 79.2 | 1584
27.11 | 46.10.010 | Tubo de cobre classe A, DN= 15mm (1/2´), inclusive conexões | M | 100 | 76.14 | 15.8 | 91.94 | 9194
27.12 | 46.10.020 | Tubo de cobre classe A, DN= 22mm (3/4´), inclusive conexões | M | 100 | 111.06 | 17.23 | 128.29 | 12829
27.13 | 45.20.020 | Cilindro de gás (GLP) de 45 kg, com carga | UN | 7 | 984.25 |  | 984.25 | 6889.75
27.14 | 45.02.040 | Entrada completa de gás GLP com 2 cilindros de 45 kg | UN | 3 | 5003.62 | 1603.56 | 6607.18 | 19821.54
27.15 | 39.24.152 | Cabo de cobre flexível de 3 x 2,5 mm², isolamento 500 V - isolação PP 70°C | M | 50 | 8.14 | 7.18 | 15.32 | 766
27.16 | O.07.000.068503 | Luva de redução de 3/4´x 1/2´ para entrada de gás em latão | UN | 50 | 22.43 |  | 22.43 | 1121.5
27.17 | O.07.000.068516 | Bico escalonado para gás 3/8´ em latão | UN | 50 | 9.64 |  | 9.64 | 482
|  | TOTAL | [5 empty] | 11169921.2726
|  | ADMINISTRAÇÃO LOCAL (8,87%) | [5 empty] | 990772.0169
|  | BDI (25,94%) | [5 empty] | 3154483.8393
|  | TOTAL +BDI | [5 empty] | 15315177.1288

## LOTE 03 INTERIOR OESTE
Item | Cód. CDHU | Serviços | Un | Qt | Valores (R$)
[5 empty] | PUMat | PUMO | PServ | Total
1 |  | VISITA E DIAGNÓSTICO | [5 empty] | 96465.6
1.1 | COMPOSIÇÃO 04 | Remuneração de vistoria, diagnóstico e emissão de parecer/orçamento - I (critério no TdR) | unidade | 20 |  | 1143.12 | 1143.12 | 22862.4
1.2 | COMPOSIÇÃO 05 | Remuneração de vistoria, diagnóstico e emissão de parecer/orçamento - II (critério no TdR) | unidade | 20 |  | 1564.16 | 1564.16 | 31283.2
1.3 | COMPOSIÇÃO 06 | Remuneração de vistoria, diagnóstico e emissão de parecer/orçamento - III (critério no TdR) | unidade | 20 |  | 2116 | 2116 | 42320
2 |  | SERVIÇOS INICIAIS | [5 empty] | 457980.5
2.1 | 02.03.030 | Proteção de superfícies em geral com plástico bolha | m² | 3500 | 0.61 | 1.95 | 2.56 | 8960
2.2 | 02.03.110 | Tapume móvel para fechamento de áreas | m² | 350 | 54.31 | 51.92 | 106.23 | 37180.5
2.3 | 02.05.060 | Montagem e desmontagem de andaime torre metálica com altura até 10 m | m | 2500 | 0 | 11.89 | 11.89 | 29725
2.4 | 02.08.020 | Placa de identificação para obra | m² | 100 | 804.87 | 89.45 | 894.32 | 89432
2.5 | 02.09.030 | Limpeza manual do terreno, inclusive troncos até 5 cm de diâmetro, com caminhão à disposição dentro da obra, até o raio de 1 km | m² | 1000 | 2.69 | 4.87 | 7.56 | 7560
2.6 | 02.09.040 | Limpeza mecanizada do terreno, inclusive troncos até 15 cm de diâmetro, com caminhão à disposição dentro e fora da obra, com transporte no raio de até 1 km | m² | 1000 | 4.29 | 0.16 | 4.45 | 4450
2.7 | 02.09.130 | Limpeza mecanizada do terreno, inclusive troncos com diâmetro acima de 15 cm até 50 cm, com caminhão à disposição dentro da obra, até o raio de 1 km | m² | 1000 | 4.62 | 0.16 | 4.78 | 4780
2.8 | 02.09.150 | Corte e derrubada de eucalipto (1° corte) - idade até 4 anos | m³ | 100 | 71.89 | 8.76 | 80.65 | 8065
2.9 | 02.09.160 | Corte e derrubada de eucalipto (1° corte) - idade acima de 4 anos | m³ | 100 | 84.68 | 10.32 | 95 | 9500
2.10 | 06.01.020 | Escavação manual em solo de 1ª e 2ª categoria em campo aberto | m³ | 100 | 0 | 48.68 | 48.68 | 4868
2.11 | 06.01.040 | Escavação manual em solo brejoso em campo aberto | m³ | 1000 | 0 | 60.75 | 60.75 | 60750
2.12 | 06.11.020 | Reaterro manual para simples regularização sem compactação | m³ | 1000 | 0 | 8.37 | 8.37 | 8370
2.13 | 06.11.040 | Reaterro manual apiloado sem controle de compactação | m³ | 1000 | 0 | 18.16 | 18.16 | 18160
2.14 | 07.02.020 | Escavação mecanizada de valas ou cavas com profundidade de até 2 m | m³ | 1500 | 10.45 | 1.25 | 11.7 | 17550
2.15 | 07.11.040 | Reaterro compactado mecanizado de vala ou cava com rolo, mínimo de 95% PN | m³ | 1800 | 21.6 | 2.5 | 24.1 | 43380
2.16 | 02.05.202 | Andaime torre metálico (1,5 x 1,5 m) com piso metálico | MXMES | 2500 | 22.78 | 4.67 | 27.45 | 68625
2.17 | 02.05.212 | Andaime tubular fachadeiro com piso metálico e sapatas ajustáveis | M2MES | 2500 | 9.98 | 4.67 | 14.65 | 36625
3 |  | DEMOLIÇÕES E RETIRADAS GERAIS | [5 empty] | 579199.1
3.1 | 03.01.020 | Demolição manual de concreto simples | m³ | 100 | 0 | 214.17 | 214.17 | 21417
3.2 | 03.01.040 | Demolição manual de concreto armado | m³ | 100 | 0 | 389.4 | 389.4 | 38940
3.3 | 03.03.060 | Demolição manual de revestimento em massa de piso | m² | 1000 | 0 | 9.74 | 9.74 | 9740
3.4 | 03.01.210 | Demolição mecanizada de concreto armado, inclusive fragmentação e acomodação do material | m³ | 50 | 445.64 | 116.82 | 562.46 | 28123
3.5 | 03.02.020 | Demolição manual de alvenaria de fundação/embasamento | m³ | 80 | 0 | 116.82 | 116.82 | 9345.6
3.6 | 03.02.040 | Demolição manual de alvenaria de elevação ou elemento vazado, incluindo revestimento | m³ | 500 | 0 | 77.88 | 77.88 | 38940
3.7 | 03.03.040 | Demolição manual de revestimento em massa de parede ou teto | m² | 3500 | 0 | 5.84 | 5.84 | 20440
3.8 | 03.06.050 | Desmonte (levantamento) mecanizado de pavimento em paralelepípedo ou lajota de concreto, inclusive carregamento, transporte até 1 quilômetro e descarregamento | m² | 1000 | 18.04 | 9.74 | 27.78 | 27780
3.9 | 03.08.020 | Demolição manual de forro em estuque, inclusive sistema de fixação/tarugamento | m² | 1000 | 0 | 10.12 | 10.12 | 10120
3.10 | 03.08.200 | Demolição manual de painéis divisórias, inclusive montantes metálicos | m² | 500 | 0 | 6.43 | 6.43 | 3215
3.11 | 03.10.100 | Remoção de pintura em superfícies de madeira e/ou metálicas com lixamento | m² | 6500 | 0.37 | 8.52 | 8.89 | 57785
3.12 | 03.10.140 | Remoção de pintura em massa com lixamento | m² | 5000 | 0.37 | 5.68 | 6.05 | 30250
3.13 | 04.01.020 | Retirada de divisória em placa de madeira ou fibrocimento tarugada | m² | 1000 | 0 | 35.54 | 35.54 | 35540
3.14 | 04.01.100 | Retirada de cerca | m | 1000 | 0 | 12.07 | 12.07 | 12070
3.15 | 04.02.020 | Retirada de peças lineares em madeira com seção até 60 cm² | m | 6500 | 0 | 1.29 | 1.29 | 8385
3.16 | 04.02.070 | Retirada de estrutura em madeira tesoura - telhas perfil qualquer | m² | 3500 | 0 | 19.42 | 19.42 | 67970
3.17 | 04.02.140 | Retirada de estrutura metálica | kg | 8000 | 2.33 | 0 | 2.33 | 18640
3.18 | 04.03.020 | Retirada de telhamento em barro | m² | 2500 | 0 | 15.58 | 15.58 | 38950
3.19 | 04.03.040 | Retirada de telhamento perfil e material qualquer, exceto barro | m² | 1500 | 0 | 7.79 | 7.79 | 11685
3.20 | 04.03.080 | Retirada de cumeeira, espigão ou rufo perfil qualquer | m | 1000 | 0 | 9.74 | 9.74 | 9740
3.21 | 04.04.010 | Retirada de revestimento em pedra, granito ou mármore, em parede ou fachada | m² | 500 | 0 | 41.65 | 41.65 | 20825
3.22 | 04.04.040 | Retirada de degrau em pedra, granito ou mármore | m | 550 | 0 | 19.47 | 19.47 | 10708.5
3.23 | 04.07.040 | Retirada de forro qualquer em placas ou tiras apoiadas | m² | 1500 | 0 | 6.47 | 6.47 | 9705
3.24 | 04.07.060 | Retirada de sistema de fixação ou tarugamento de forro | m² | 1500 | 0 | 4.87 | 4.87 | 7305
3.25 | 04.08.020 | Retirada de folha de esquadria em madeira | un | 400 | 0 | 21.59 | 21.59 | 8636
3.26 | 04.14.020 | Retirada de vidro ou espelho com raspagem da massa ou retirada de baguete | m² | 400 | 0 | 14.2 | 14.2 | 5680
3.27 | 04.14.040 | Retirada de esquadria em vidro | m² | 400 | 0 | 43.16 | 43.16 | 17264
4 |  | RETIRADA DE ESQUADRIAS | [5 empty] | 20785
4.1 | 04.08.040 | Retirada de guarnição, moldura e peças lineares em madeira, fixadas | m | 650 | 0 | 1.66 | 1.66 | 1079
4.2 | 04.08.060 | Retirada de batente com guarnição e peças lineares em madeira, chumbados | m | 650 | 0 | 12.95 | 12.95 | 8417.5
4.3 | 04.09.020 | Retirada de esquadria metálica em geral | m² | 250 | 0 | 30.21 | 30.21 | 7552.5
4.4 | 04.10.080 | Retirada de peça ou acessório complementar em geral de esquadria | un | 200 | 0 | 18.68 | 18.68 | 3736
5 |  | RETIRADA DE INSTALAÇÕES HIDRÁULICAS | [5 empty] | 42540.7
5.1 | 04.11.020 | Retirada de aparelho sanitário incluindo acessórios | un | 65 | 0 | 42.59 | 42.59 | 2768.35
5.2 | 04.11.030 | Retirada de bancada incluindo pertences | m² | 30 | 0 | 60.43 | 60.43 | 1812.9
5.3 | 04.11.040 | Retirada de complemento sanitário chumbado | un | 65 | 0 | 14.21 | 14.21 | 923.65
5.4 | 04.11.060 | Retirada de complemento sanitário fixado ou de sobrepor | un | 65 | 0 | 5.92 | 5.92 | 384.8
5.5 | 04.11.080 | Retirada de registro ou válvula embutidos | un | 65 | 0 | 54.44 | 54.44 | 3538.6
5.6 | 04.11.100 | Retirada de registro ou válvula aparentes | un | 65 | 0 | 31.23 | 31.23 | 2029.95
5.7 | 04.11.110 | Retirada de purificador/bebedouro | un | 100 | 0 | 31.23 | 31.23 | 3123
5.8 | 04.11.120 | Retirada de torneira ou chuveiro | un | 100 | 0 | 7.38 | 7.38 | 738
5.9 | 04.11.140 | Retirada de sifão ou metais sanitários diversos | un | 250 | 0 | 11.36 | 11.36 | 2840
5.10 | 04.11.160 | Retirada de caixa de descarga de sobrepor ou acoplada | un | 65 | 0 | 21.58 | 21.58 | 1402.7
5.11 | 04.12.040 | Retirada de motor de bomba de recalque | un | 15 | 0 | 71.8 | 71.8 | 1077
5.12 | 04.12.020 | Retirada de conjunto motor-bomba | un | 15 | 0 | 90.45 | 90.45 | 1356.75
5.13 | 04.30.020 | Remoção de calha ou rufo | m | 1000 | 0 | 4.48 | 4.48 | 4480
5.14 | 04.30.040 | Remoção de condutor aparente | m | 1500 | 0 | 2.92 | 2.92 | 4380
5.15 | 04.30.060 | Remoção de tubulação hidráulica em geral, incluindo conexões, caixas e ralos | m | 1500 | 0 | 7.79 | 7.79 | 11685
6 |  | RETIRADA DE INSTALAÇÕES ELÉTRICAS | [5 empty] | 108384.1
6.1 | 04.17.020 | Remoção de aparelho de iluminação ou projetor fixo em teto, piso ou parede | un | 400 | 0 | 19.15 | 19.15 | 7660
6.2 | 04.17.040 | Remoção de aparelho de iluminação ou projetor fixo em poste ou braço | un | 400 | 0 | 71.8 | 71.8 | 28720
6.3 | 04.18.340 | Remoção de condulete | un | 350 | 0 | 19.07 | 19.07 | 6674.5
6.4 | 04.18.360 | Remoção de condutor aparente diâmetro externo acima de 6,5 mm | m | 200 | 0 | 5.75 | 5.75 | 1150
6.5 | 04.18.370 | Remoção de condutor aparente diâmetro externo até 6,5 mm | m | 650 | 0 | 2.87 | 2.87 | 1865.5
6.6 | 04.18.380 | Remoção de condutor embutido diâmetro externo acima de 6,5 mm | m | 200 | 0 | 4.79 | 4.79 | 958
6.7 | 04.18.390 | Remoção de condutor embutido diâmetro externo até 6,5 mm | m | 333 | 0 | 2.39 | 2.39 | 795.87
6.8 | 04.19.060 | Remoção de disjuntor termomagnético | un | 33 | 0 | 11.97 | 11.97 | 395.01
6.9 | 04.19.120 | Remoção de interruptores, tomadas, botão de campainha ou cigarra | un | 33 | 0 | 19.15 | 19.15 | 631.95
6.10 | 04.20.040 | Remoção de lâmpada | un | 33 | 0 | 3.89 | 3.89 | 128.37
6.11 | 04.21.130 | Remoção de poste de concreto | un | 20 | 136.78 | 134.66 | 271.44 | 5428.8
6.12 | 04.21.140 | Remoção de poste metálico | un | 20 | 136.78 | 134.66 | 271.44 | 5428.8
6.13 | 04.21.150 | Remoção de poste de madeira | un | 20 | 0 | 150.81 | 150.81 | 3016.2
6.14 | 04.21.160 | Remoção de quadro de distribuição, chamada ou caixa de passagem | m² | 30 | 0 | 95.72 | 95.72 | 2871.6
6.15 | 04.21.200 | Remoção de reator para lâmpada | un | 650 | 0 | 16.84 | 16.84 | 10946
6.16 | 04.22.100 | Remoção de tubulação elétrica aparente com diâmetro externo acima de 50 mm | m | 100 | 0 | 23.94 | 23.94 | 2394
6.17 | 04.22.110 | Remoção de tubulação elétrica aparente com diâmetro externo até 50 mm | m | 350 | 0 | 11.97 | 11.97 | 4189.5
6.18 | 04.22.120 | Remoção de tubulação elétrica embutida com diâmetro externo acima de 50 mm | m | 350 | 0 | 47.86 | 47.86 | 16751
6.19 | 04.22.130 | Remoção de tubulação elétrica embutida com diâmetro externo até 50 mm | m | 350 | 0 | 23.94 | 23.94 | 8379
7 |  | TRANSPORTE E MOVIMENTAÇÃO DE ENTULHO | [5 empty] | 109381.6
7.1 | 05.07.040 | Remoção de entulho separado de obra com caçamba metálica - terra, alvenaria, concreto, argamassa, madeira, papel, plástico ou metal | m³ | 1000 | 82.65 | 11.68 | 94.33 | 94330
7.2 | 05.09.008 | Transporte e taxa de destinação de resíduo sólido em aterro, tipo telhas cimento amianto | t | 15 | 1003.44 | 0 | 1003.44 | 15051.6
8 |  | CONTENÇÃO | [5 empty] | 37227.5
8.1 | 08.10.109 | Gabião tipo caixa em tela metálica, altura de 1 m, com revestimento liga zinco/alumínio, malha hexagonal 8/10 cm, fio diâmetro 2,7 mm, independente do formato ou utilização | m³ | 50 | 601.48 | 143.07 | 744.55 | 37227.5
9 |  | PEQUENOS REPAROS EM CONCRETO | [5 empty] | 191782.96
9.1 | 11.20.050 | Corte de junta de dilatação, com serra de disco diamantado para pisos | m | 100 | 17.84 | 0 | 17.84 | 1784
9.2 | 11.20.090 | Selante endurecedor de concreto antipó | m² | 650 | 4.46 | 4.87 | 9.33 | 6064.5
9.3 | 11.20.120 | Reparo superficial com argamassa polimérica (tixotrópica), bicomponente | m³ | 2 | 8929.31 | 1690.72 | 10620.03 | 21240.06
9.4 | 11.20.130 | Tratamento de fissuras estáveis (não ativas) em elementos de concreto | m | 100 | 126.57 | 129.48 | 256.05 | 25605
9.5 | 17.01.060 | Regularização de piso com nata de cimento e bianco | m² | 1000 | 8.76 | 23.53 | 32.29 | 32290
9.6 | 33.01.280 | Reparo de trincas rasas até 5 mm de largura, na massa | m | 200 | 26.46 | 23.94 | 50.4 | 10080
9.7 | 17.01.040 | Lastro de concreto impermeabilizado | m³ | 10 | 394.25 | 307.64 | 701.89 | 7018.9
9.8 | 17.01.020 | Argamassa de regularização e/ou proteção | m³ | 50 | 473.97 | 307.64 | 781.61 | 39080.5
9.9 | 17.02.160 | Emboço desempenado com argamassa industrializada | m² | 1000 | 37.83 | 10.79 | 48.62 | 48620
10 |  | RECUPERAÇÃO DE PISO |  |  |  |  | 0 | 213589.8
10.1 | 18.11.022 | Revestimento em placa cerâmica esmaltada de 10x10 cm, assentado e rejuntado com argamassa industrializada | m² | 500 | 78.49 | 22 | 100.49 | 50245
10.2 | 19.03.090 | Revestimento em pedra Miracema | m² | 40 | 98.51 | 24.44 | 122.95 | 4918
10.3 | 19.03.260 | Revestimento em pedra ardósia selecionada | m² | 40 | 145.28 | 25.06 | 170.34 | 6813.6
10.4 | 19.03.270 | Rodapé em pedra ardósia, altura de 7 cm | m | 40 | 36.64 | 6.69 | 43.33 | 1733.2
10.5 | 19.03.290 | Peitoril e/ou soleira em ardósia, espessura de 2 cm e largura até 20 cm | m | 40 | 127.33 | 3.89 | 131.22 | 5248.8
10.6 | 19.03.110 | Rodapé em pedra Miracema, altura de 11,5 cm | m | 40 | 6.36 | 39.27 | 45.63 | 1825.2
10.7 | 17.01.020 | Argamassa de regularização e/ou proteção | m³ | 10 | 473.97 | 307.64 | 781.61 | 7816.1
10.8 | 17.01.040 | Lastro de concreto impermeabilizado | M3 | 20 | 394.25 | 307.64 | 701.89 | 14037.8
10.9 | 17.01.060 | Regularização de piso com nata de cimento e bianco | M2 | 550 | 8.76 | 23.53 | 32.29 | 17759.5
10.10 | 17.03.020 | Cimentado desempenado | M2 | 550 | 9.48 | 23.74 | 33.22 | 18271
10.11 | 17.03.040 | Cimentado desempenado e alisado (queimado) | M2 | 250 | 10.17 | 28.06 | 38.23 | 9557.5
10.12 | 17.03.060 | Cimentado desempenado e alisado com corante (queimado) | M2 | 250 | 30.4 | 28.06 | 58.46 | 14615
10.13 | 17.03.300 | Rodapé em cimentado desempenado e alisado com altura 5 cm | M | 250 | 1.45 | 22.75 | 24.2 | 6050
10.14 | 17.05.020 | Piso com requadro em concreto simples sem controle de fck | M3 | 20 | 450.83 | 414.25 | 865.08 | 17301.6
10.15 | 17.40.030 | Reparos em degrau e espelho de granilite - estucamento e polimento | M | 50 | 41.35 | 0 | 41.35 | 2067.5
10.16 | 18.06.102 | Placa cerâmica esmaltada PEI-5 para área interna, grupo de absorção BIIb, resistência química B, assentado com argamassa colante industrializada | M2 | 600 | 31.38 | 14.7 | 46.08 | 27648
10.17 | 18.06.103 | Rodapé em placa cerâmica esmaltada PEI-5 para área interna, grupo de absorção BIIb, resistência química B, assentado com argamassa colante industrializada | M | 600 | 5.17 | 1.17 | 6.34 | 3804
10.18 | 18.06.400 | Rejuntamento em placas cerâmicas com cimento branco, juntas acima de 3 até 5 mm | M2 | 350 | 1.27 | 9.81 | 11.08 | 3878
11 |  | RECUPERAÇÃO DE PAREDE |  |  |  |  | 0 | 1238732.786
11.1 | 14.01.020 | Alvenaria de embasamento em tijolo maciço comum | M3 | 50 | 530.31 | 357.61 | 887.92 | 44396
11.2 | 14.01.050 | Alvenaria de embasamento em bloco de concreto de 14 x 19 x 39 cm - classe A | M2 | 500 | 57.89 | 34.32 | 92.21 | 46105
11.3 | 14.01.060 | Alvenaria de embasamento em bloco de concreto de 19 x 19 x 39 cm - classe A | M2 | 500 | 77.79 | 35.1 | 112.89 | 56445
11.4 | 14.02.020 | Alvenaria de elevação de 1/4 tijolo maciço comum | M2 | 500 | 32.48 | 44.16 | 76.64 | 38320
11.5 | 14.02.030 | Alvenaria de elevação de 1/2 tijolo maciço comum | M2 | 500 | 45.13 | 69.89 | 115.02 | 57510
11.6 | 14.02.040 | Alvenaria de elevação de 1 tijolo maciço comum | M2 | 250 | 99.05 | 113.4 | 212.45 | 53112.5
11.7 | 14.02.050 | Alvenaria de elevação de 1 1/2 tijolo maciço comum | M2 | 150 | 143.38 | 139.85 | 283.23 | 42484.5
11.8 | 14.02.070 | Alvenaria de elevação de 1/2 tijolo maciço aparente | M2 | 200 | 146.3 | 69.89 | 216.19 | 43238
11.9 | 14.02.080 | Alvenaria de elevação de 1 tijolo maciço aparente | M2 | 100 | 331.59 | 113.4 | 444.99 | 44499
11.10 | 14.04.200 | Alvenaria de bloco cerâmico de vedação, uso revestido, de 9 cm | M2 | 500 | 36.83 | 31.62 | 68.45 | 34225
11.11 | 14.04.210 | Alvenaria de bloco cerâmico de vedação, uso revestido, de 14 cm | M2 | 1000 | 46.97 | 34.32 | 81.29 | 81290
11.12 | 14.04.220 | Alvenaria de bloco cerâmico de vedação, uso revestido, de 19 cm | M2 | 500 | 55.43 | 36.83 | 92.26 | 46130
11.13 | 14.05.050 | Alvenaria de bloco cerâmico estrutural, uso revestido, de 14 cm | M2 | 500 | 46.1 | 34.32 | 80.42 | 40210
11.14 | 14.05.060 | Alvenaria de bloco cerâmico estrutural, uso revestido, de 19 cm | M2 | 500 | 56.69 | 36.83 | 93.52 | 46760
11.15 | 20.01.040 | Lambril em madeira macho/fêmea tarugado, exceto pinus | M2 | 750 | 104.33 | 66.69 | 171.02 | 128265
11.16 | 14.20.010 | Vergas, contravergas e pilaretes de concreto armado | M3 | 10 | 999.28 | 816.21 | 1815.49 | 18154.9
11.17 | 14.20.020 | Cimalha em concreto com pingadeira | M | 500 | 3.74 | 7.38 | 11.12 | 5560
11.18 | 17.02.020 | Chapisco | M2 | 2500 | 2.37 | 4.56 | 6.93 | 17325
11.19 | 17.02.040 | Chapisco com bianco | M2 | 2500 | 7.04 | 4.56 | 11.6 | 29000
11.20 | 17.02.120 | Emboço comum | M2 | 2500 | 9.55 | 12.53 | 22.08 | 55200
11.21 | 17.02.140 | Emboço desempenado com espuma de poliéster | M2 | 2500 | 9.55 | 17.27 | 26.82 | 67050
11.22 | 17.02.160 | Emboço desempenado com argamassa industrializada | M2 | 1000 | 37.83 | 10.79 | 48.62 | 48620
11.23 | 17.02.220 | Reboco | M2 | 2500 | 2.04 | 10.79 | 12.83 | 32075
11.24 | 18.11.012 | Revestimento em placa cerâmica esmaltada de 7,5x7,5 cm, assentado e rejuntado com argamassa industrializada | M2 | 300 | 119.69 | 22 | 141.69 | 42507
11.25 | 18.11.022 | Revestimento em placa cerâmica esmaltada de 10x10 cm, assentado e rejuntado com argamassa industrializada | M2 | 300 | 78.49 | 22 | 100.49 | 30147
11.26 | 18.11.032 | Revestimento em placa cerâmica esmaltada de 15x15 cm, tipo monocolor, assentado e rejuntado com argamassa industrializada | M2 | 300 | 67.09 | 22 | 89.09 | 26727
11.27 | 18.11.042 | Revestimento em placa cerâmica esmaltada de 20x20 cm, tipo monocolor, assentado e rejuntado com argamassa industrializada | M2 | 300 | 64.26 | 22 | 86.26 | 25878
11.28 | COMPOSIÇÃO 03 | Manutenção de Deck em madeira , substituição pontual de réguas cantos abaulados 10 x 2cm, protegidas duas demãos de sparlack cetol deck semi-brilho, em todas as faces. | m² | 250 |  |  | 149.9955 | 37498.886
12 |  | DIVISÓRIAS | [5 empty] | 11478.44
12.1 | 14.30.020 | Divisória em placas de granilite com espessura de 3 cm | m² | 10 | 230.81 | 0 | 230.81 | 2308.1
12.2 | B.01.000.010124 | Graniteiro | h | 20 |  | 12.44 | 12.44 | 248.8
12.3 | B.01.000.010139 | Pedreiro | h | 20 |  | 10.38 | 10.38 | 207.6
12.4 | 14.30.070 | Divisória sanitária em painel laminado melamínico estrutural com perfis em alumínio, inclusive ferragem completa para vão de porta | m² | 10 | 645.14 | 0 | 645.14 | 6451.4
12.5 | 14.30.080 | Divisão para mictório em placas de mármore branco, com espessura de 3 cm | m² | 2 | 1056.11 | 75.16 | 1131.27 | 2262.54
13 |  | REPAROS EM COBERTURA E FORRO | [5 empty] | 1778819.9
13.1 | 15.01.010 | Estrutura de madeira tesourada para telha de barro - vãos até 7,00 m | m² | 500 | 100.49 | 53.95 | 154.44 | 77220
13.2 | 15.01.020 | Estrutura de madeira tesourada para telha de barro - vãos de 7,01 a 10,00 m | m² | 500 | 107.82 | 56.11 | 163.93 | 81965
13.3 | 15.01.030 | Estrutura de madeira tesourada para telha de barro - vãos de 10,01 a 13,00 m | m² | 500 | 115.13 | 58.26 | 173.39 | 86695
13.4 | 15.01.040 | Estrutura de madeira tesourada para telha de barro - vãos de 13,01 a 18,00 m | m² | 500 | 126.32 | 62.58 | 188.9 | 94450
13.5 | 15.20.040 | Recolocação de peças lineares em madeira com seção até 60 cm² | m | 1000 | 0.16 | 6.05 | 6.21 | 6210
13.6 | 15.20.060 | Recolocação de peças lineares em madeira com seção superior a 60 cm² | m | 90 | 0.39 | 15.97 | 16.36 | 1472.4
13.7 | 16.40.040 | Recolocação de cumeeiras e espigões de barro | m | 100 | 2.44 | 17.27 | 19.71 | 1971
13.8 | 16.40.060 | Recolocação de telha de barro tipo colonial/paulistinha | m² | 200 | 0 | 46.98 | 46.98 | 9396
13.9 | 16.40.080 | Recolocação de telha de barro tipo plan | m² | 200 | 0 | 46.98 | 46.98 | 9396
13.10 | 16.40.140 | Recolocação de telha em fibrocimento ou CRFS, perfil ondulado | m² | 150 | 3.74 | 17.27 | 21.01 | 3151.5
13.11 | 16.40.150 | Recolocação de telha em fibrocimento ou CRFS, perfil modulado ou trapezoidal | m² | 150 | 11.22 | 17.27 | 28.49 | 4273.5
13.12 | 16.02.010 | Telha de barro tipo italiana | m² | 3000 | 28.32 | 31.32 | 59.64 | 178920
13.13 | 16.02.020 | Telha de barro tipo francesa | m² | 1000 | 55.68 | 31.32 | 87 | 87000
13.14 | 16.02.030 | Telha de barro tipo romana | m² | 500 | 34.24 | 31.32 | 65.56 | 32780
13.15 | 16.02.045 | Telha de barro colonial/paulista | m² | 2500 | 82.35 | 46.98 | 129.33 | 323325
13.16 | 16.02.060 | Telha de barro tipo plan | m² | 500 | 94.5 | 46.98 | 141.48 | 70740
13.17 | 16.02.120 | Emboçamento de beiral em telhas de barro | m | 1000 | 0.97 | 13.81 | 14.78 | 14780
13.18 | SINAPI 94232 | Amarração de telhas cerâmicas ou de concreto | unidade | 4500 | 0.88 | 2.35 | 3.23 | 14535
13.19 | 16.02.230 | Cumeeira de barro emboçado tipos: plan, romana, italiana, francesa e paulistinha | m | 2000 | 12.97 | 17.27 | 30.24 | 60480
13.20 | 16.02.270 | Espigão de barro emboçado | m | 500 | 19.44 | 17.27 | 36.71 | 18355
13.21 | 16.03.010 | Telhamento em cimento reforçado com fio sintético CRFS - perfil ondulado de 6 mm | m² | 100 | 45.19 | 17.27 | 62.46 | 6246
13.22 | 16.03.030 | Telhamento em cimento reforçado com fio sintético CRFS - perfil trapezoidal de 44 cm | m² | 150 | 146.69 | 17.27 | 163.96 | 24594
13.23 | 16.13.130 | Telhamento em chapa de aço com pintura poliéster, tipo sanduíche, espessura de 0,50 mm, com poliestireno expandido | m² | 150 | 192.38 | 18.79 | 211.17 | 31675.5
13.24 | 16.33.052 | Calha, rufo, afins em chapa galvanizada nº 24 - corte 0,50 m | m | 500 | 85.71 | 62.22 | 137.5 | 68750
13.25 | 20.01.040 | Lambril em madeira macho/fêmea tarugado, exceto pinus | m² | 250 | 104.33 | 66.69 | 171.02 | 42755
13.26 | 22.01.010 | Forro em tábuas aparelhadas macho e fêmea de pinus | m² | 1500 | 60.94 | 25.89 | 86.83 | 130245
13.27 | 22.01.020 | Forro em tábuas aparelhadas macho e fêmea de pinus tarugado | m² | 550 | 82.05 | 51.79
13.28 | 22.02.010 | Forro em placa de gesso liso fixo | m² | 1500 | 90.1 | 0 | 90.1 | 135150
13.29 | 22.02.030 | Forro em painéis de gesso acartonado, espessura de 12,5 mm, fixo | m² | 150 | 98.36 | 0 | 98.36 | 14754
13.30 | 22.03.070 | Forro em lâmina de PVC | m² | 1000 | 81.67 | 0 | 81.67 | 81670
13.31 | 55.01.030 | Limpeza complementar com hidrojateamento | m² | 6000 | 2.63 | 5.65 | 8.28 | 49680
13.32 | 55.02.050 | Limpeza e desobstrução de canaletas ou tubulações de águas pluviais | m | 1500 | 0 | 10.79 | 10.79 | 16185
14 |  | ESQUADRIAS, FERRAGENS E VIDROS | [5 empty] | 207767.91
14.1 | 23.01.050 | Caixilho em madeira maxim-ar | m² | 10 | 972.11 | 56.53 | 1028.64 | 10286.4
14.2 | 23.01.060 | Caixilho em madeira tipo veneziana de correr | m² | 10 | 829.16 | 56.53 | 885.69 | 8856.9
14.3 | 23.02.030 | Porta macho e fêmea com batente de madeira - 70 x 210 cm | un | 4 | 1135.96 | 120.86 | 1256.82 | 5027.28
14.4 | 23.02.040 | Porta macho e fêmea com batente de madeira - 80 x 210 cm | un | 4 | 1234.56 | 120.86 | 1355.42 | 5421.68
14.5 | 23.04.590 | Porta em laminado fenólico melamínico com acabamento liso, batente metálico - 70 x 210 cm | un | 4 | 1547.08 | 112.22 | 1659.3 | 6637.2
14.6 | 23.04.600 | Porta em laminado fenólico melamínico com acabamento liso, batente metálico - 80 x 210 cm | un | 4 | 1676.44 | 112.22 | 1788.66 | 7154.64
14.7 | 25.20.020 | Tela de proteção tipo mosquiteira removível, em fibra de vidro com revestimento em PVC e requadro em alumínio | m² | 100 | 153.32 | 0 | 153.32 | 15332
14.8 | 26.01.060 | Vidro liso transparente de 5 mm | m² | 50 | 147.33 | 20.68 | 168.01 | 8400.5
14.9 | 26.01.170 | Vidro liso laminado incolor de 10 mm | m² | 5 | 413.05 | 32.64 | 445.69 | 2228.45
14.10 | 26.02.300 | Vidro temperado neutro verde de 10 mm | m² | 5 | 492.76 | 32.64 | 525.4 | 2627
14.11 | 26.04.010 | Espelho em vidro cristal liso, espessura de 4 mm | m² | 3 | 507.97 | 0 | 507.97 | 1523.91
14.12 | 26.20.010 | Massa para vidro | m | 250 | 1.47 | 4.26 | 5.73 | 1432.5
14.13 | 28.01.020 | Ferragem completa com maçaneta tipo alavanca, para porta externa com 1 folha | cj | 50 | 352.13 | 64.75 | 416.88 | 20844
14.14 | 28.01.030 | Ferragem completa com maçaneta tipo alavanca, para porta externa com 2 folhas | cj | 25 | 646.52 | 86.32 | 732.84 | 18321
14.15 | 28.01.040 | Ferragem completa com maçaneta tipo alavanca, para porta interna com 1 folha | cj | 15 | 259.41 | 64.75 | 324.16 | 4862.4
14.16 | 28.01.050 | Ferragem completa com maçaneta tipo alavanca, para porta interna com 2 folhas | cj | 15 | 518.19 | 86.32 | 604.51 | 9067.65
14.17 | 28.20.411 | Dobradiça em aço cromado de 3 1/2", para porta de até 21 kg | cj | 100 | 29.8 | 7.34 | 37.14 | 3714
14.18 | MERCADO 01 | Ferrolho com fecho / trinco redondo, em aco galvanizado / zincado, de sobrepor, com comprimento de 8" e espessura minima da chapa de 1,50 mm | cr | 50 | 14.9567 |  | 14.9567 | 747.8333
14.19 | 23.20.040 | Recolocação de folhas de porta ou janela | un | 100 | 0 | 69.05 | 69.05 | 6905
14.20 | MERCADO 02 | Puxador concha em latao cromado ou polido para porta ou janela de correr, 3x9cm | un | 100 | 20.8467 |  | 20.8467 | 2084.6667
14.21 | MERCADO 03 | Trilho "u" de aluminio, 40x40mm e roldana fixa dupla de latao com rolamento para porta ou janela de correr | m | 60 | 147.7 |  | 147.7 | 8862
14.22 | B.01.000.010130 | Marceneiro | h | 350 | 15.95 |  | 15.95 | 5582.5
14.23 | D.02.000.021005 | Madeira serrada em cambará, cedrinho, cumaru, eucalipto-citriodora, eucalipto-saligna, garapa, pinus-elioti, tuari, (viga de 6 x 12cm) | m³ | 5 | 3462.95 |  | 3462.95 | 17314.75
14.24 | B.09.000.039076 | Cola branca específica para piso, tacos madeira | kg | 35 | 27.81 |  | 27.81 | 973.35
14.25 | MERCADO 04 | Levantador em latao fundido cromado e borboleta em ferro cromado, para janela tipo guilhotina | und | 50 | 44.22 |  | 44.22 | 2211
14.26 | S.04.000.049579 | Serra circular | h | 350 | 0.89 |  | 0.89 | 311.5
14.27 | H.08.000.031688 | Fecho tipo ´unho´ de 10 cm em latão cromado de embutir | und | 80 | 54.54 |  | 54.54 | 4363.2
14.28 | 28.01.550 | Fechadura bico de papagaio para porta de correr interna, chave bipartida, acabamento padrao medio | und | 65 | 334.69 | 64.75 | 399.44 | 25963.6
14.29 | 04.10.060 | Retirada de dobradiça | un | 300 | 0 | 2.37 | 2.37 | 711
15 |  | SERVIÇOS EM MADEIRA |  |  |  |  | 0 | 344480.68
15.1 | D.02.000.021005 | Madeira serrada em cambará, cedrinho, cumaru, eucalipto-citriodora, eucalipto-saligna, garapa, pinus-elioti, tuari, (viga de 6 x 12cm) | M3 | 20 | 3462.95 | 0 | 3462.95 | 69259
15.2 | D.02.000.021009 | Pontalete de cedrinho de 75 mm x 75 mm - 3ª construção | M | 250 | 23.6 |  | 23.6 | 5900
15.3 | D.02.000.021014 | Sarrafo de cedrinho 2,5 x 5 cm | M | 3500 | 4.41 |  | 4.41 | 15435
15.4 | D.02.000.021017 | Sarrafo de cedrinho 2,5 x 10 cm | M | 2500 | 8.96 |  | 8.96 | 22400
15.5 | D.02.000.021018 | Sarrafo de cedrinho bruto - 1´ x 3´ | M | 1000 | 6.88 |  | 6.88 | 6880
15.6 | D.02.000.021021 | Tábua cedrinho 25 mm x 300 mm de 3ª | M2 | 250 | 101.94 |  | 101.94 | 25485
15.7 | D.02.000.021043 | Madeira de cedrinho - bruto | M3 | 10 | 5124.92 |  | 5124.92 | 51249.2
15.8 | D.02.000.021052 | Estronca de eucalipto (mourão), com 15cm de diâmetro sem casca | M | 1000 | 36.16 |  | 36.16 | 36160
15.9 | D.02.000.021060 | Ripa em cambará, cedrinho, cupuíba, eucalipto-citriodora, eucalipto-saligna, garapa, itaúba, pinus-elioti, 12 mm x 50 mm | M | 3000 | 3.48 |  | 3.48 | 10440
15.10 | D.02.000.021066 | Sarrafo de cedrinho aparelhado 1 x 2´ | M | 1000 | 3.46 |  | 3.46 | 3460
15.11 | D.02.000.090166 | Tábua aparelhada em cambará, cedrinho, cupuíba, eucalipto-citriodora, eucalipto-saligna, garapa, pinus-elioti, itaúba, de 2,5 x 20,0 cm - testeira / tabeira | M | 1001 | 16.34 |  | 16.34 | 16356.34
15.12 | D.02.000.090635 | Madeira em cambará, cedrinho, eucalipto-citriodora, eucalipto-saligna, garapa, cupiúba, itaúba, de 5 x 20 cm - bruta | M | 1002 | 48.32 |  | 48.32 | 48416.64
15.13 | E.02.000.026760 | Prego diversas bitolas (referência 18 x 27) | KG | 50 | 15.57 |  | 15.57 | 778.5
15.14 | E.02.000.027010 | Arame recozido nº 18 BWG | KG | 50 | 17.57 |  | 17.57 | 878.5
15.15 | E.02.000.027011 | Arame tipo MIG, diâmetro de 0,80 a 1,20 mm | KG | 50 | 24.82 |  | 24.82 | 1241
15.16 | E.02.000.027018 | Arame farpado galvanizado fio Nº 16 BWG | M | 50 | 0.95 |  | 0.95 | 47.5
15.17 | E.02.000.027025 | Arame galvanizado nº 16 BWG | KG | 50 | 22.26 |  | 22.26 | 1113
15.18 | E.02.000.090264 | Arame galvanizado nº 14 BWG | KG | 50 | 20.04 |  | 20.04 | 1002
15.19 | E.03.000.026504 | Gancho de 1/4´ com porca e arruela, 550 mm | UN | 50 | 3.74 |  | 3.74 | 187
15.20 | E.03.000.026513 | Chumbador Fischer Bolt diâmetro = 1/2´ e comprimento = 4´ | UN | 50 | 4.83 |  | 4.83 | 241.5
15.21 | E.03.000.026516 | Parafuso em latão com cabeça sextavada, com rosca mecânica de 3/8´ x 50mm | UN | 50 | 7.73 |  | 7.73 | 386.5
15.22 | E.03.000.026548 | Parafuso cabeça chata com bucha plástica de 8 mm - 5,5 x 50 mm | UN | 50 | 0.46 |  | 0.46 | 23
15.23 | E.03.000.026577 | Parafuso com rosca soberba 8 x 165mm | UN | 50 | 1.64 |  | 1.64 | 82
15.24 | E.03.000.026651 | Gaxeta EPDM ref. 1619 da Day Brasil ou equivalente | M | 50 | 6.57 |  | 6.57 | 328.5
15.25 | E.03.000.026652 | Gaxeta EPDM ref. 274 da Day Brasil ou equivalente | M | 50 | 2.4 |  | 2.4 | 120
15.26 | E.03.000.026653 | Parafuso auto-atarraxante/auto-brocante em aço médio carbono, com acabamento zincado brando, de 12 x 38 mm - com arruela de vedação | UN | 200 | 0.42 |  | 0.42 | 84
15.27 | E.03.000.026709 | Grapa ferro para cantoneira 1´ x 1/8´ 1,19 kg/m | UN | 50 | 5.25 |  | 5.25 | 262.5
15.28 | E.03.000.026726 | Parafuso com arruela e bucha S8 de 4,8 x 50 mm, tipo panela | UN | 200 | 0.92 |  | 0.92 | 184
15.29 | E.03.000.026733 | Parafusos niquelados para sanitários | UN | 50 | 7.19 |  | 7.19 | 359.5
15.30 | E.03.000.026735 | Conjunto de fixação para lavatório (dois parafusos, duas buchas e quatro arruelas); ref. SP 7 01 da Deca ou equivalente | CJ | 50 | 21.55 |  | 21.55 | 1077.5
15.31 | E.03.000.026771 | Rebites de ferro zincado n° 8, comprimento de 6,10 mm, diâmetro nominal de 3 mm | KG | 50 | 44.22 |  | 44.22 | 2211
15.32 | E.03.000.049502 | Porca quadrada para parafuso M16 | UN | 50 | 1.52 |  | 1.52 | 76
15.33 | E.03.000.049534 | Parafuso cabeça abaulada M16 x 45 mm | UN | 50 | 5.37 |  | 5.37 | 268.5
15.34 | E.03.000.049535 | Parafuso cabeça abaulada M10 x 115 mm | UN | 50 | 2.63 |  | 2.63 | 131.5
15.35 | E.03.000.049539 | Arruela quadrada de 50 mm com furo de 18 mm | UN | 50 | 1.78 |  | 1.78 | 89
15.36 | E.03.000.049540 | Arruela quadrada 100 x 100 x 5 mm com furo de 18 mm | UN | 50 | 7.47 |  | 7.47 | 373.5
15.37 | E.03.000.049550 | Parafuso cabeça quadrada M16 x 125 mm | UN | 50 | 6.85 |  | 6.85 | 342.5
15.38 | E.03.000.049551 | Parafuso cabeça abaulada M16 x 150 mm | UN | 50 | 10.27 |  | 10.27 | 513.5
15.39 | E.03.000.049552 | Parafuso cabeça quadrada M16 x 300 mm | UN | 50 | 13.92 |  | 13.92 | 696
15.40 | E.03.000.049553 | Parafuso rosca dupla M16 x 450 mm | UN | 50 | 23.82 |  | 23.82 | 1191
15.41 | E.03.000.069519 | Conjunto para fixação de tanque | UN | 50 | 57.42 |  | 57.42 | 2871
15.42 | E.03.000.069568 | Parafuso e bucha de 8´ para fixação de louça sanitária | PAR | 50 | 9.33 |  | 9.33 | 466.5
15.43 | E.03.000.090616 | Parafuso sextavado em aço inoxidável de 1/4" x 1 1/4"; ref. SXRI1/4X1.1/4A2 da Belenus, TEL5329 da Termotécnica ou equivalente | UN | 50 | 1.55 |  | 1.55 | 77.5
15.44 | E.03.000.090617 | Arruela lisa em aço inoxidável de 1/4"; ref. 39136202 da Ciser, Inox 1/4" da Aciole, AL3/16A4 da Veppel ou equivalente | UN | 50 | 0.46 |  | 0.46 | 23
15.45 | E.03.000.090618 | Porca sextavada em aço inoxidável de 1/4"; ref. Inox 1/4" da Ciser, TEL5314 da Termotécnica, Inox 304 1/4" da Walsywa ou equivalente | UN | 50 | 0.71 |  | 0.71 | 35.5
15.46 | B.01.000.010111 | Carpinteiro | H | 650 |  | 10.38 | 10.38 | 6747
15.47 | B.01.000.010112 | Ajudante de carpinteiro | H | 1000 |  | 8.53 | 8.53 | 8530
16 |  | ACESSIBILIDADE | [5 empty] | 34153.7
16.1 | 30.01.010 | Barra de apoio reta, para pessoas com mobilidade reduzida, em tubo de aço inoxidável de 1 1/2´ | m | 30 | 183.89 | 12.95 | 196.84 | 5905.2
16.2 | 30.08.060 | Bacia sifonada de louça para pessoas com mobilidade reduzida - capacidade de 6 litros | un | 10 | 1097.68 | 57.6 | 1155.28 | 11552.8
16.3 | 30.08.040 | Lavatório de louça para canto sem coluna para pessoas com mobilidade reduzida | un | 10 | 1531.69 | 67.33 | 1599.02 | 15990.2
16.4 | B.07.000.024090 | Fita adesiva textura antiderrapante fosforescente/fotoluminescente para pisos, degraus, escadas, rampas, corredores e saídas de emergência, entre outros, na cor preta, para áreas internas e externas, alto tráfego, com largura de 5 cm, ref. Safety Walk Neon, fabricação 3M ou equivalente | m | 50 | 14.11 |  | 14.11 | 705.5
17 |  | PINTURA E REVESTIMENTOS | [5 empty] | 908254.39
17.1 | 33.01.040 | Estucamento e lixamento de concreto deteriorado | m² | 33 | 7.6 | 33.43 | 41.03 | 1353.99
17.2 | 33.10.010 | Tinta látex antimofo em massa, inclusive preparo | m² | 10000 | 7.41 | 20.57 | 27.98 | 279800
17.3 | 33.10.030 | Tinta acrílica antimofo em massa, inclusive preparo | m² | 10000 | 10.69 | 20.57 | 31.26 | 312600
17.4 | 33.01.060 | Imunizante para madeira | m² | 10000 | 5.93 | 8.52 | 14.45 | 144500
17.5 | 33.03.760 | Hidrorepelente incolor para fachada à base de silano-siloxano oligomérico disperso em água | m² | 2500 | 8.93 | 15.25 | 24.18 | 60450
17.6 | 33.05.010 | Verniz fungicida para madeira | m² | 4600 | 7.77 | 15.25 | 23.02 | 105892
17.7 | 33.11.050 | Esmalte à base água em superfície metálica, inclusive preparo | m² | 80 | 17.02 | 28.71 | 45.73 | 3658.4
18 |  | MANUTENÇÃO ELÉTRICA, DADOS E VOZ | [5 empty] | 220429.69
18.1 | 36.03.010 | Caixa de medição tipo II (300 x 560 x 200) mm, padrão concessionárias | un | 2 | 139.01 | 165.84 | 304.85 | 609.7
18.2 | 36.03.020 | Caixa de medição polifásica (500 x 600 x 200) mm, padrão concessionárias | un | 2 | 259.13 | 165.84 | 424.97 | 849.94
18.3 | 36.20.060 | Braçadeira para fixação de eletroduto, até 4´ | un | 33 | 3.42 | 7.18 | 10.6 | 349.8
18.4 | 36.20.140 | Cruzeta de madeira de 2400 mm | un | 3 | 300.31 | 134.66 | 434.97 | 1304.91
18.5 | 36.20.220 | Mudança de tap do transformador | un | 1 | 0 | 269.32 | 269.32 | 269.32
18.6 | 36.20.260 | Óleo para transformador | l | 150 | 18.79 | 1.17 | 19.96 | 2994
18.7 | 36.20.360 | Suporte de transformador em poste ou estaleiro | un | 10 | 194.35 | 134.66 | 329.01 | 3290.1
18.8 | 37.12.020 | Fusível tipo NH 00 de 6 A até 160 A | un | 10 | 28.09 | 9.57 | 37.66 | 376.6
18.9 | 37.13.800 | Mini-disjuntor termomagnético, unipolar 127/220 V, corrente de 10 A até 32 A | un | 35 | 12.87 | 9.57 | 22.44 | 785.4
18.10 | 37.13.810 | Mini-disjuntor termomagnético, unipolar 127/220 V, corrente de 40 A até 50 A | un | 35 | 15.46 | 9.57 | 25.03 | 876.05
18.11 | 37.13.840 | Mini-disjuntor termomagnético, bipolar 220/380 V, corrente de 10 A até 32 A | un | 35 | 47.19 | 9.57 | 56.76 | 1986.6
18.12 | 37.13.850 | Mini-disjuntor termomagnético, bipolar 220/380 V, corrente de 40 A até 50 A | un | 20 | 50.95 | 9.57 | 60.52 | 1210.4
18.13 | 37.13.860 | Mini-disjuntor termomagnético, bipolar 220/380 V, corrente de 63 A | un | 15 | 58.81 | 9.57 | 68.38 | 1025.7
18.14 | 37.17.074 | Dispositivo diferencial residual de 25 A x 30 mA - 4 polos | un | 20 | 277.73 | 11.97 | 289.7 | 5794
18.15 | 37.20.080 | Barra de neutro e/ou terra | un | 30 | 20.96 | 7.18 | 28.14 | 844.2
18.16 | 37.24.031 | Supressor de surto monofásico, Fase-Terra, In 4 a 11 kA, Imax. de surto de 12 até 15 kA | un | 20 | 52.74 | 27.27 | 80.01 | 1600.2
18.17 | 38.01.040 | Eletroduto de PVC rígido roscável de 3/4´ - com acessórios | m | 650 | 6.46 | 23.94 | 30.4 | 19760
18.18 | 38.04.040 | Eletroduto galvanizado, médio de 3/4´ - com acessórios | m | 650 | 14.91 | 28.71 | 43.62 | 28353
18.19 | 38.13.030 | Eletroduto corrugado em polietileno de alta densidade, DN= 75 mm, com acessórios | m | 500 | 19.23 | 1.92 | 21.15 | 10575
18.20 | 38.13.040 | Eletroduto corrugado em polietileno de alta densidade, DN= 100 mm, com acessórios | m | 250 | 25.43 | 1.92 | 27.35 | 6837.5
18.21 | 38.15.010 | Eletroduto metálico flexível com capa em PVC de 3/4´ | m | 200 | 10 | 16.84 | 26.84 | 5368
18.22 | 39.21.020 | Cabo de cobre flexível de 2,5 mm², isolamento 0,6/1kV - isolação HEPR 90°C | m | 1000 | 2.42 | 0.96 | 3.38 | 3380
18.23 | 39.21.030 | Cabo de cobre flexível de 4 mm², isolamento 0,6/1kV - isolação HEPR 90°C | m | 800 | 3.77 | 0.96 | 4.73 | 3784
18.24 | 39.21.040 | Cabo de cobre flexível de 6 mm², isolamento 0,6/1kV - isolação HEPR 90°C | m | 550 | 5.26 | 0.96 | 6.22 | 3421
18.25 | 39.10.050 | Terminal de compressão para cabo de 2,5 mm² | un | 100 | 0.87 | 3.83 | 4.7 | 470
18.26 | 39.10.060 | Terminal de pressão/compressão para cabo de 6 até 10 mm² | un | 100 | 5.7 | 7.18 | 12.88 | 1288
18.27 | 39.11.020 | Cabo telefônico CI, com 10 pares de 0,50 mm, para centrais telefônicas, equipamentos e rede interna | m | 33 | 5.71 | 7.18 | 12.89 | 425.37
18.28 | 39.18.100 | Cabo coaxial tipo RG 6 | m | 33 | 2.5 | 5.26 | 7.76 | 256.08
18.29 | 39.18.126 | Cabo para rede 24 AWG com 4 pares, categoria 6 | m | 33 | 3.85 | 5.26 | 9.11 | 300.63
18.30 | 40.04.080 | Tomada para telefone 4P, padrão TELEBRÁS, com placa | cj | 5 | 16.41 | 14.36 | 30.77 | 153.85
18.31 | 40.04.096 | Tomada RJ 45 para rede de dados, com placa | un | 50 | 58.18 | 14.36 | 72.54 | 3627
18.32 | 40.04.450 | Tomada 2P+T de 10 A - 250 V, completa | cj | 150 | 11.05 | 14.36 | 25.41 | 3811.5
18.33 | 40.05.020 | Interruptor com 1 tecla simples e placa | cj | 150 | 8.69 | 16.27 | 24.96 | 3744
18.34 | 40.05.040 | Interruptor com 2 teclas simples e placa | cj | 150 | 17.73 | 16.75 | 34.48 | 5172
18.35 | 41.04.020 | Receptáculo de porcelana com parafuso de fixação com rosca E-27 | un | 150 | 6.33 | 3.81 | 10.14 | 1521
18.36 | 40.10.080 | Contator de potência 22 A/25 A - 2na+2nf | un | 10 | 362.47 | 23.94 | 386.41 | 3864.1
18.37 | 42.20.080 | Solda exotérmica conexão cabo-cabo horizontal em X, bitola do cabo de 16-16mm² a 35-35mm² | un | 50 | 10.27 | 23.94 | 34.21 | 1710.5
18.38 | 69.03.360 | Conector RJ-45 fêmea - categoria 6A | un | 50 | 174.4 | 7.18 | 181.58 | 9079
18.39 | 69.20.040 | Isolador roldana em porcelana de 72 x 72 mm | un | 10 | 6.73 | 9.57 | 16.3 | 163
18.40 | 69.20.050 | Suporte para isolador roldana tipo DM, padrão TELEBRÁS | un | 10 | 2.33 | 9.57 | 11.9 | 119
18.41 | 41.02.541 | Lâmpada LED tubular T8 com base G13, de 900 até 1050 Im - 9 a 10W | un | 150 | 19.83 | 3.89 | 23.72 | 3558
18.42 | 41.02.580 | Lâmpada LED 13,5W, com base E-27, 1400 até 1510lm | un | 350 | 30.08 | 3.89 | 33.97 | 11889.5
18.43 | 41.06.100 | Lâmpada halógena refletora PAR20, base E27 de 50 W - 220 V | un | 60 | 21.83 | 3.89 | 25.72 | 1543.2
18.44 | 41.07.420 | Lâmpada fluorescente compacta eletrônica "3U", base E27 de 15 W - 110 ou 220 V | un | 100 | 14.09 | 3.89 | 17.98 | 1798
18.45 | 41.07.430 | Lâmpada fluorescente compacta eletrônica "3U", base E27 de 20 W - 110 ou 220 V | un | 100 | 11.96 | 3.89 | 15.85 | 1585
18.46 | 41.07.440 | Lâmpada fluorescente compacta eletrônica "3U", base E27 de 23 W - 110 ou 220 V | un | 100 | 18.48 | 3.89 | 22.37 | 2237
18.47 | 41.08.010 | Transformador eletrônico para lâmpada halógena dicroica de 50 W - 220 V | un | 30 | 26.58 | 9.57 | 36.15 | 1084.5
18.48 | 41.14.070 | Luminária retangular de sobrepor tipo calha aberta, para 2 lâmpadas fluorescentes tubulares de 32 W | un | 20 | 49.42 | 19.15 | 68.57 | 1371.4
18.49 | 41.20.080 | Plafon plástico e/ou PVC para acabamento de ponto de luz, com soquete E-27 para lâmpada fluorescente compacta | un | 400 | 6.39 | 3.89 | 10.28 | 4112
18.50 | 41.20.120 | Recolocação de reator | un | 50 | 0 | 19.15 | 19.15 | 957.5
18.51 | 41.20.130 | Recolocação de lâmpada | un | 100 | 0 | 3.89 | 3.89 | 389
18.52 | 41.12.210 | Projetor LED modular de 150 a 200W, eficiência mínima de 125 l/W, para uso externo | un | 3 | 1380.36 | 23.94 | 1404.3 | 4212.9
18.53 | 68.02.060 | Estrutura tipo M4 | un | 3 | 2316.38 | 308.66 | 2625.04 | 7875.12
18.54 | 68.01.810 | Poste de concreto circular, 600 kg, H = 12,00 m | un | 4 | 3444.48 | 292.3 | 3736.78 | 14947.12
18.55 | B.01.000.020119 | Engenheiro senior de elétrica | h | 100 | 84.69 |  | 84.69 | 8469
18.56 | B.01.000.010115 | Eletricista | h | 500 | 12.44 |  | 12.44 | 6220
18.57 | B.01.000.010117 | Eletrotécnico montador | h | 250 | 27.32 |  | 27.32 | 6830
19 |  | MANUTENÇÃO HIDRÁULICA(ADUÇÃO, DISTRIBUIÇÃO E ESGOTO) | [5 empty] | 398058.75
19.1 | 44.01.800 | Bacia sifonada com caixa de descarga acoplada sem tampa - 6 litros | cj | 15 | 701.89 | 57.6 | 759.49 | 11392.35
19.2 | 44.03.210 | Ducha cromada simples | un | 10 | 64.93 | 23.94 | 88.87 | 888.7
19.3 | 44.03.380 | Torneira curta com rosca para uso geral, em latão fundido sem acabamento, DN= 3/4´ | un | 30 | 31.41 | 16.84 | 48.25 | 1447.5
19.4 | 44.20.010 | Sifão plástico sanfonado universal de 1´ | un | 50 | 13.05 | 19.15 | 32.2 | 1610
19.5 | 44.20.130 | Tubo de ligação para mictório, DN= 1/2´ | un | 10 | 64.61 | 5.84 | 70.45 | 704.5
19.6 | 44.20.160 | Botão para válvula de descarga | un | 60 | 62.37 | 3.31 | 65.68 | 3940.8
19.7 | 44.20.180 | Reparo para válvula de descarga | un | 60 | 67.78 | 43.07 | 110.85 | 6651
19.8 | 44.20.230 | Tubo de ligação para sanitário | un | 10 | 38.22 | 5.84 | 44.06 | 440.6
19.9 | 44.20.280 | Tampa de plástico para bacia sanitária | un | 100 | 42.27 | 2.92 | 45.19 | 4519
19.10 | 44.20.300 | Bolsa para bacia sanitária | un | 650 | 8.65 | 8.14 | 16.79 | 10913.5
19.11 | 46.01.020 | Tubo de PVC rígido soldável marrom, DN= 25 mm, (3/4´), inclusive conexões | m | 350 | 7.41 | 23.94 | 31.35 | 10972.5
19.12 | 46.01.050 | Tubo de PVC rígido soldável marrom, DN= 50 mm, (1 1/2´), inclusive conexões | m | 200 | 25.36 | 28.71 | 54.07 | 10814
19.13 | 46.01.070 | Tubo de PVC rígido soldável marrom, DN= 75 mm, (2 1/2´), inclusive conexões | m | 95 | 70.31 | 43.07 | 113.38 | 10771.1
19.14 | 46.02.010 | Tubo de PVC rígido branco, pontas lisas, soldável, linha esgoto série normal, DN= 40 mm, inclusive conexões | m | 300 | 13.12 | 23.94 | 37.06 | 11118
19.15 | 46.02.070 | Tubo de PVC rígido branco PxB com virola e anel de borracha, linha esgoto série normal, DN= 100 mm, inclusive conexões | m | 130 | 26.69 | 52.65 | 79.34 | 10314.2
19.16 | 46.04.020 | Tubo de PVC rígido tipo PBA classe 15, DN= 75mm, (DE= 85mm), inclusive conexões | m | 150 | 50.18 | 16.84 | 67.02 | 10053
19.17 | 46.10.200 | Tubo de cobre classe E, DN= 22mm (3/4´), inclusive conexões | m | 50 | 80.69 | 17.23 | 97.92 | 4896
19.18 | 46.13.010 | Tubo em polietileno de alta densidade corrugado perfurado, DN= 3´, inclusive conexões | m | 200 | 11.62 | 1.6 | 13.22 | 2644
19.19 | 47.01.020 | Registro de gaveta em latão fundido sem acabamento, DN= 3/4´ | un | 100 | 46.75 | 28.71 | 75.46 | 7546
19.20 | 47.01.180 | Válvula de esfera monobloco em latão, passagem plena, acionamento com alavanca, DN= 3/4´ | un | 100 | 57.66 | 21.54 | 79.2 | 7920
19.21 | 47.04.020 | Válvula de descarga com registro próprio, duplo acionamento limitador de fluxo, DN= 1 1/4´ | un | 100 | 334.74 | 71.8 | 406.54 | 40654
19.22 | 43.10.050 | Conjunto motor-bomba (centrífuga) 10 cv, monoestágio, Hman= 24 a 36 mca, Q= 53 a 45 m³/h | un | 10 | 10162.56 | 269.32 | 10431.88 | 104318.8
19.23 | 43.10.230 | Conjunto motor-bomba (centrífuga) 2 cv, monoestágio, Hman= 12 a 27 mca, Q= 25 a 8 m³/h | un | 10 | 3462.19 | 269.32 | 3731.51 | 37315.1
19.24 | 43.02.010 | Chuveiro frio em PVC, diâmetro de 10 cm | un | 10 | 16.68 | 23.94 | 40.62 | 406.2
19.25 | 43.02.140 | Chuveiro elétrico de 5.500 W / 220 V em PVC | un | 60 | 82.87 | 38.14 | 121.01 | 7260.6
19.26 | 47.20.080 | Regulador de primeiro estágio de alta pressão até 2 kgf/cm², vazão de 90 kg GLP/hora | un | 10 | 741.35 | 33.67 | 775.02 | 7750.2
19.27 | 47.20.100 | Regulador de primeiro estágio de alta pressão até 1,3 kgf/cm², vazão de 50 kg GLP/hora | un | 10 | 355.41 | 33.67 | 389.08 | 3890.8
19.28 | 47.20.120 | Regulador de segundo estágio para gás, uso industrial, vazão até 12 kg GLP/hora | un | 10 | 89.26 | 23.94 | 113.2 | 1132
19.29 | 48.05.010 | Torneira de boia, DN= 3/4´ | un | 50 | 86.06 | 14.36 | 100.42 | 5021
19.30 | 48.20.020 | Limpeza de caixa d´água até 1.000 litros | un | 250 | 0 | 58.41 | 58.41 | 14602.5
19.31 | 48.20.040 | Limpeza de caixa d´água de 1.001 até 10.000 litros | un | 100 | 0 | 155.76 | 155.76 | 15576
19.32 | 55.02.012 | Limpeza manual de Caixa de Gordura Residencial | un | 100 | 27.36 | 19.47 | 46.83 | 4683
19.33 | 49.03.036 | Caixa de gordura em PVC com tampa reforçada - capacidade 19 litros | un | 15 | 407.98 | 47.86 | 455.84 | 6837.6
19.34 | 49.04.010 | Ralo seco em PVC rígido de 100 x 40 mm, com grelha | un | 50 | 37.84 | 47.86 | 85.7 | 4285
19.35 | 49.08.250 | Caixa de areia em PVC, diâmetro nominal de 100 mm | un | 10 | 343.37 | 47.86 | 391.23 | 3912.3
19.36 | 67.02.210 | Tela galvanizada revestida em poliamida, malha de 10 mm | m² | 10 | 1075.95 | 9.74 | 1085.69 | 10856.9
20 |  | MANUTENÇÃO DE COMBATE A INCÊNDIO | [5 empty] | 36457.5
20.1 | 50.20.110 | Recarga de extintor de água pressurizada | l | 1000 | 3.09 | 0 | 3.09 | 3090
20.2 | 50.10.120 | Extintor manual de pó químico seco ABC - capacidade de 6 kg | un | 100 | 239.43 | 19.87 | 259.3 | 25930
20.3 | 50.20.120 | Recarga de extintor de gás carbônico | kg | 350 | 11.81 | 0 | 11.81 | 4133.5
20.4 | 50.20.130 | Recarga de extintor de pó químico seco | kg | 350 | 9.44 | 0 | 9.44 | 3304
21 |  | AR CONDICIONADO | [5 empty] | 31684.5
21.1 | MERCADO 07 | Limpeza e Higienização interna e externa de gabinetes, serpentinas, bandeja de captação de condensado e do dreno, da mangueira de dreno, do conjunto moto-ventilador e dos filtros de ar das unidades evaporadoras com suas respectivas condensadoras | un | 50 | 317 |  | 317 | 15850
21.2 | MERCADO 08 | Complemento ou recarga total de gás refrigerante R-22 | un | 50 | 112.37 |  | 112.37 | 5618.5
21.3 | MERCADO 09 | Execução de troca em tubulação de dreno com mangueira cristal e aplicação de nova vedação junto a transposição, dreno com até 3m | un | 50 | 33.06 |  | 33.06 | 1653
21.4 | B.01.000.010117 | Eletrotécnico montador | h | 100 |  | 27.32 | 27.32 | 2732
21.5 | MERCADO 10 | Fornecimento e troca de compressor | un | 10 | 583.1 |  | 583.1 | 5831
22 |  | PAVIMENTAÇÃO PRIMÁRIA | [5 empty] | 203343
22.1 | 54.01.050 | Compactação do subleito mínimo de 95% do PN | m³ | 650 | 25.14 | 0.62 | 25.76 | 16744
22.2 | 54.01.220 | Base de bica corrida | m³ | 150 | 197.9 | 3 | 200.9 | 30135
22.3 | 54.02.030 | Revestimento primário com pedra britada, compactação mínima de 95% do PN | m³ | 500 | 117.83 | 12.46 | 130.29 | 65145
22.4 | 54.01.400 | Abertura de caixa até 25 cm, inclui escavação, compactação, transporte e preparo do sub-leito | m² | 1000 | 24.86 | 0.44 | 25.3 | 25300
22.5 | 54.04.340 | Pavimentação em lajota de concreto 35 MPa, espessura 6 cm, cor natural, tipos: raquete, retangular, sextavado e 16 faces, com rejunte em areia | m² | 500 | 82.96 | 18.79 | 101.75 | 50875
22.6 | 54.04.040 | Rejuntamento de paralelepípedo com areia | m² | 500 | 18.45 | 1.95 | 20.4 | 10200
22.7 | 54.20.120 | Reassentamento de pavimentação em lajota de concreto, espessura 6 cm, com rejunte em areia | m² | 200 | 9.34 | 15.38 | 24.72 | 4944
23 |  | SISTEMA SOLAR | [5 empty] | 310202.1233
23.1 | MERCADO 11 | Placa solar 2m² 330W policristlina | un | 30 | 798.26 | 726 | 1524.26 | 45727.8
23.2 | MERCADO 12 | Inversor híbrido off grid 3000w mppt | un | 3 | 4940.2933 | 4213 | 9153.2933 | 27459.88
23.3 | MERCADO 13 | Inversor grid tie 5000w mppt | un | 3 | 5556 | 5540 | 11096 | 33288
23.4 | MERCADO 14 | Inversor off grid 600w | un | 3 | 878.7333 | 1299.3333 | 2178.0667 | 6534.2
23.5 | MERCADO 15 | Controlador de carga solar 75V/15A 12/24V | un | 10 | 728.7833 | 725.6667 | 1454.45 | 14544.5
23.6 | MERCADO 16 | Bateria estacionária solar 220A/240A | un | 50 | 1601.3767 | 1295.3333 | 2896.71 | 144835.5
23.7 | MERCADO 17 | Sring Box 30A uma entrada e duas saídas 1000V | un | 2 | 760.51 | 812.6667 | 1573.1767 | 3146.3533
23.8 | MERCADO 18 | Conector painel solar MC4 | un | 150 | 21.2767 | 18.5833 | 39.86 | 5979
23.9 | B.01.000.010115 | Eletricista | h | 300 |  | 12.44 | 12.44 | 3732
23.10 | B.01.000.010117 | Eletrotécnico montador | h | 450 |  | 27.32 | 27.32 | 12294
23.11 | 39.21.231 | Cabo de cobre flexível de 3 x 2,5 mm², isolamento 0,6/1 kV - isolação HEPR 90°C | m | 30 | 8.01 | 2.39 | 10.4 | 312
23.12 | 39.21.234 | Cabo de cobre flexível de 3 x 10 mm², isolamento 0,6/1 kV - isolação HEPR 90°C | m | 30 | 27.14 | 4.79 | 31.93 | 957.9
23.13 | 39.21.236 | Cabo de cobre flexível de 3 x 25 mm², isolamento 0,6/1 kV - isolação HEPR 90°C | m | 30 | 70.96 | 14.36 | 85.32 | 2559.6
23.14 | 39.10.050 | Terminal de compressão para cabo de 2,5 mm² | un | 30 | 0.87 | 3.83 | 4.7 | 141
23.15 | 39.10.060 | Terminal de pressão/compressão para cabo de 6 até 10 mm² | un | 15 | 5.7 | 7.18 | 12.88 | 193.2
23.16 | 39.10.080 | Terminal de pressão/compressão para cabo de 16 mm² | un | 15 | 9.14 | 7.18 | 16.32 | 244.8
23.17 | 39.10.120 | Terminal de pressão/compressão para cabo de 25 mm² | un | 10 | 8.09 | 7.18 | 15.27 | 152.7
23.18 | B.01.000.020119 | Engenheiro senior de elétrica | h | 60 |  | 84.69 | 84.69 | 5081.4
23.19 | 37.13.800 | Mini-disjuntor termomagnético, unipolar 127/220 V, corrente de 10 A até 32 A | un | 15 | 12.87 | 9.57 | 22.44 | 336.6
23.20 | 37.13.810 | Mini-disjuntor termomagnético, unipolar 127/220 V, corrente de 40 A até 50 A | un | 15 | 15.46 | 9.57 | 25.03 | 375.45
23.21 | 37.13.840 | Mini-disjuntor termomagnético, bipolar 220/380 V, corrente de 10 A até 32 A | un | 15 | 47.19 | 9.57 | 56.76 | 851.4
23.22 | 37.13.850 | Mini-disjuntor termomagnético, bipolar 220/380 V, corrente de 40 A até 50 A | un | 15 | 50.95 | 9.57 | 60.52 | 907.8
23.23 | 37.13.860 | Mini-disjuntor termomagnético, bipolar 220/380 V, corrente de 63 A | un | 8 | 58.81 | 9.57 | 68.38 | 547.04
24 |  | APOIO GRUPO GERADOR A COMBUSTÃO FÓSSIL | [5 empty] | 107280.33
24.1 | B.01.000.010115 | Eletricista | h | 250 |  | 12.44 | 12.44 | 3110
24.2 | B.01.000.010117 | Eletrotécnico montador | h | 250 |  | 27.32 | 27.32 | 6830
24.3 | 39.03.170 | Cabo de cobre de 2,5 mm², isolamento 0,6/1 kV - isolação em PVC 70°C | m | 350 | 2.36 | 2.39 | 4.75 | 1662.5
24.4 | 39.03.174 | Cabo de cobre de 4 mm², isolamento 0,6/1 kV - isolação em PVC 70°C. | m | 350 | 3.96 | 2.87 | 6.83 | 2390.5
24.5 | 39.03.178 | Cabo de cobre de 6 mm², isolamento 0,6/1 kV - isolação em PVC 70°C | m | 350 | 5.66 | 3.35 | 9.01 | 3153.5
24.6 | B.01.000.020119 | Engenheiro senior de elétrica | h | 100 |  | 84.69 | 84.69 | 8469
24.7 | MERCADO 19 | Oleo de Motor 15W 40 | litro | 100 | 24.9133 |  | 24.9133 | 2491.3333
24.8 | MERCADO 20 | Filtro de Ar - Motor a Diesel | un | 10 | 55.53 |  | 55.53 | 555.3
24.9 | MERCADO 21 | Filtro de Oleo de Motor a Diesel | un | 10 | 38.2533 |  | 38.2533 | 382.5333
24.10 | MERCADO 22 | Filtro de Combustivel Diesel | un | 10 | 37.4333 |  | 37.4333 | 374.3333
24.11 | FDE 09.05.081 | Quadro de comando 7,5HP | un | 5 | 1597.24 |  | 1597.24 | 7986.2
24.12 | EMBASA 60.20.05 | Montagem e instalação de painel de controle/retificadores | un | 10 | 2487.81 |  | 2487.81 | 24878.1
24.13 | SBC 64565 | QUADRO TRANSFERENCIA AUTOMATICA P/GRUPO GERADOR ATE 150KVA | un | 3 | 10807.71 |  | 10807.71 | 32423.13
24.14 | ORSE 7358 | Atenuador / silenciador de ruído de 85 db à 1,5m, para GMG - Grupo Motor Gerador de 150 kva (conjunto de aspiração, exaustão-900x1200x1000mm e painel acústico com porta-900x2100mm) | cj | 2 | 6286.95 |  | 6286.95 | 12573.9
25 |  | SERVIÇOS FINAIS | [5 empty] | 111618
25.1 | 55.01.020 | Limpeza final da obra | m² | 1000 | 0 | 13.63 | 13.63 | 13630
25.2 | 55.01.030 | Limpeza complementar com hidrojateamento | m² | 1000 | 2.63 | 5.65 | 8.28 | 8280
25.3 | 55.01.080 | Limpeza complementar e especial de peças e aparelhos sanitários | un | 100 | 0 | 15.58 | 15.58 | 1558
25.4 | 55.01.100 | Limpeza complementar e especial de vidros | m² | 500 | 0 | 14.6 | 14.6 | 7300
25.5 | 55.01.130 | Limpeza e lavagem de superfície revestida com material cerâmico ou pastilhas por hidrojateamento com rejuntamento | m² | 500 | 7.44 | 5.65 | 13.09 | 6545
25.6 | 55.02.010 | Limpeza de caixa de inspeção | un | 500 | 0 | 5.84 | 5.84 | 2920
25.7 | 55.02.012 | Limpeza de caixa de passagem, poço de visita ou bueiro | un | 500 | 27.36 | 19.47 | 46.83 | 23415
25.8 | 55.02.020 | Limpeza de fossa | m³ | 150 | 192.64 | 0 | 192.64 | 28896
25.9 | 55.02.040 | Limpeza e desobstrução de boca de lobo | un | 100 | 0 | 21.59 | 21.59 | 2159
25.10 | 55.02.050 | Limpeza e desobstrução de canaletas ou tubulações de águas pluviais | m | 500 | 0 | 10.79 | 10.79 | 5395
25.11 | 55.02.060 | Limpeza e desentupimento manual de tubulação de esgoto predial | m | 1000 | 0 | 11.52 | 11.52 | 11520
26 |  | ACEIRO | [5 empty] | 1599358.4
26.1 | 02.09.030 | Limpeza manual do terreno, inclusive troncos até 5 cm de diâmetro, com caminhão à disposição dentro da obra, até o raio de 1 km | m² | 50000 | 2.69 | 4.87 | 7.56 | 378000
26.2 | COMPOSIÇÃO PU 01 | Limpeza de vegetação aceiros com trator de esteira D8 - lâmina, condutor e depósito do material nas laterais vegetação até 15cm de diâmetro | m² | 380000 |  | 1.9441 | 1.9441 | 738750.4
26.3 | COMPOSIÇÃO PU 02 | Limpeza de vegetação aceiros com trator de esteira D8 - lâmina, condutor e depósito do material nas laterais vegetação entre 15cm e 50cm de diâmetro | m² | 200000 |  | 2.413 | 2.413 | 482608
27 |  | REPAROS E MANUTENÇÃO EM AQUECEDOR A GÁS | [5 empty] | 74846.94
27.1 | B.01.000.010507 | Montador eletromecânico | H | 150 |  | 29.88 | 29.88 | 4482
27.2 | B.01.000.010115 | Eletricista | H | 150 |  | 12.44 | 12.44 | 1866
27.3 | B.01.000.010118 | Encanador | H | 150 |  | 12.44 | 12.44 | 1866
27.4 | 47.20.020 | Filtro ´Y´ em bronze para gás combustível, DN= 2´ | UN | 15 | 424.26 | 59.83 | 484.09 | 7261.35
27.5 | 47.20.070 | Pigtail flexível, revestido com borracha sintética resistente, DN= 7/16´ comprimento até 1,00 m | UN | 20 | 34.94 | 10.1 | 45.04 | 900.8
27.6 | 47.20.190 | Chave de fluxo tipo palheta para tubulação de líquidos | UN | 20 | 92.71 | 19.15 | 111.86 | 2237.2
27.7 | 47.01.010 | Registro de gaveta em latão fundido sem acabamento, DN= 1/2´ | UN | 20 | 34.94 | 21.54 | 56.48 | 1129.6
27.8 | 47.01.020 | Registro de gaveta em latão fundido sem acabamento, DN= 3/4´ | UN | 20 | 46.75 | 28.71 | 75.46 | 1509.2
27.9 | 47.01.170 | Válvula de esfera monobloco em latão, passagem plena, acionamento com alavanca, DN= 1/2´ | UN | 20 | 23.81 | 21.54 | 45.35 | 907
27.10 | 47.01.180 | Válvula de esfera monobloco em latão, passagem plena, acionamento com alavanca, DN= 3/4´ | UN | 20 | 57.66 | 21.54 | 79.2 | 1584
27.11 | 46.10.010 | Tubo de cobre classe A, DN= 15mm (1/2´), inclusive conexões | M | 100 | 76.14 | 15.8 | 91.94 | 9194
27.12 | 46.10.020 | Tubo de cobre classe A, DN= 22mm (3/4´), inclusive conexões | M | 100 | 111.06 | 17.23 | 128.29 | 12829
27.13 | 45.20.020 | Cilindro de gás (GLP) de 45 kg, com carga | UN | 7 | 984.25 |  | 984.25 | 6889.75
27.14 | 45.02.040 | Entrada completa de gás GLP com 2 cilindros de 45 kg | UN | 3 | 5003.62 | 1603.56 | 6607.18 | 19821.54
27.15 | 39.24.152 | Cabo de cobre flexível de 3 x 2,5 mm², isolamento 500 V - isolação PP 70°C | M | 50 | 8.14 | 7.18 | 15.32 | 766
27.16 | O.07.000.068503 | Luva de redução de 3/4´x 1/2´ para entrada de gás em latão | UN | 50 | 22.43 |  | 22.43 | 1121.5
27.17 | O.07.000.068516 | Bico escalonado para gás 3/8´ em latão | UN | 50 | 9.64 |  | 9.64 | 482
|  | TOTAL | [5 empty] | 9474303.8993
|  | ADMINISTRAÇÃO LOCAL (8,87%) | [5 empty] | 840370.7559
|  | BDI (25,94%) | [5 empty] | 2675626.6055
|  | TOTAL +BDI | [5 empty] | 12990301.2607

## LOTE 04 LITORAL NORTE
Item | Cód. CDHU | Serviços | Un | Qt | Valores (R$)
[5 empty] | PUMat | PUMO | PServ | Total
1 |  | VISITA E DIAGNÓSTICO | [5 empty] | 96465.6
1.1 | COMPOSIÇÃO 02 | Remuneração de vistoria, diagnóstico e emissão de parecer/orçamento - I (critério no TdR) | unidade | 20 |  | 1143.12 | 1143.12 | 22862.4
1.2 | COMPOSIÇÃO 03 | Remuneração de vistoria, diagnóstico e emissão de parecer/orçamento - II (critério no TdR) | unidade | 20 |  | 1564.16 | 1564.16 | 31283.2
1.3 | COMPOSIÇÃO 04 | Remuneração de vistoria, diagnóstico e emissão de parecer/orçamento - III (critério no TdR) | unidade | 20 |  | 2116 | 2116 | 42320
2 | LITORAL NORTE | SERVIÇOS INICIAIS | [5 empty] | 525140.5
2.1 | 02.03.030 | Proteção de superfícies em geral com plástico bolha | m² | 3500 | 0.61 | 1.95 | 2.56 | 8960
2.2 | 02.03.110 | Tapume móvel para fechamento de áreas | m² | 350 | 54.31 | 51.92 | 106.23 | 37180.5
2.3 | 02.05.060 | Montagem e desmontagem de andaime torre metálica com altura até 10 m | m | 2500 | 0 | 11.89 | 11.89 | 29725
2.4 | 02.08.020 | Placa de identificação para obra | m² | 100 | 804.87 | 89.45 | 894.32 | 89432
2.5 | 02.09.030 | Limpeza manual do terreno, inclusive troncos até 5 cm de diâmetro, com caminhão à disposição dentro da obra, até o raio de 1 km | m² | 5000 | 2.69 | 4.87 | 7.56 | 37800
2.6 | 02.09.040 | Limpeza mecanizada do terreno, inclusive troncos até 15 cm de diâmetro, com caminhão à disposição dentro e fora da obra, com transporte no raio de até 1 km | m² | 5000 | 4.29 | 0.16 | 4.45 | 22250
2.7 | 02.09.130 | Limpeza mecanizada do terreno, inclusive troncos com diâmetro acima de 15 cm até 50 cm, com caminhão à disposição dentro da obra, até o raio de 1 km | m² | 5000 | 4.62 | 0.16 | 4.78 | 23900
2.8 | 02.09.150 | Corte e derrubada de eucalipto (1° corte) - idade até 4 anos | m³ | 100 | 71.89 | 8.76 | 80.65 | 8065
2.9 | 02.09.160 | Corte e derrubada de eucalipto (1° corte) - idade acima de 4 anos | m³ | 100 | 84.68 | 10.32 | 95 | 9500
2.10 | 06.01.020 | Escavação manual em solo de 1ª e 2ª categoria em campo aberto | m³ | 100 | 0 | 48.68 | 48.68 | 4868
2.11 | 06.01.040 | Escavação manual em solo brejoso em campo aberto | m³ | 1000 | 0 | 60.75 | 60.75 | 60750
2.12 | 06.11.020 | Reaterro manual para simples regularização sem compactação | m³ | 1000 | 0 | 8.37 | 8.37 | 8370
2.13 | 06.11.040 | Reaterro manual apiloado sem controle de compactação | m³ | 1000 | 0 | 18.16 | 18.16 | 18160
2.14 | 07.02.020 | Escavação mecanizada de valas ou cavas com profundidade de até 2m | m³ | 1500 | 10.45 | 1.25 | 11.7 | 17550
2.15 | 07.11.040 | Reaterro compactado mecanizado de vala ou cava com rolo, mínimo de 95% PN | m³ | 1800 | 21.6 | 2.5 | 24.1 | 43380
2.16 | 02.05.202 | Andaime torre metálico (1,5 x 1,5 m) com piso metálico | MXMES | 2500 | 22.78 | 4.67 | 27.45 | 68625
2.17 | 02.05.212 | Andaime tubular fachadeiro com piso metálico e sapatas ajustáveis | M2MES | 2500 | 9.98 | 4.67 | 14.65 | 36625
3 |  | DEMOLIÇÕES E RETIRADAS GERAIS | [5 empty] | 408591.95
3.1 | 03.01.020 | Demolição manual de concreto simples | m³ | 25 | 0 | 214.17 | 214.17 | 5354.25
3.2 | 03.01.040 | Demolição manual de concreto armado | m³ | 30 | 0 | 389.4 | 389.4 | 11682
3.3 | 03.03.060 | Demolição manual de revestimento em massa de piso | m² | 1000 | 0 | 9.74 | 9.74 | 9740
3.4 | 03.01.210 | Demolição mecanizada de concreto armado, inclusive fragmentação e acomodação do material | m³ | 15 | 445.64 | 116.82 | 562.46 | 8436.9
3.5 | 03.02.020 | Demolição manual de alvenaria de fundação/embasamento | m³ | 15 | 0 | 116.82 | 116.82 | 1752.3
3.6 | 03.02.040 | Demolição manual de alvenaria de elevação ou elemento vazado, incluindo revestimento | m³ | 500 | 0 | 77.88 | 77.88 | 38940
3.7 | 03.03.040 | Demolição manual de revestimento em massa de parede ou teto | m² | 3500 | 0 | 5.84 | 5.84 | 20440
3.8 | 03.06.050 | Desmonte (levantamento) mecanizado de pavimento em paralelepípedo ou lajota de concreto, inclusive carregamento, transporte até 1 quilômetro e descarregamento | m² | 500 | 18.04 | 9.74 | 27.78 | 13890
3.9 | 03.08.020 | Demolição manual de forro em estuque, inclusive sistema de fixação/tarugamento | m² | 1000 | 0 | 10.12 | 10.12 | 10120
3.10 | 03.08.200 | Demolição manual de painéis divisórias, inclusive montantes metálicos | m² | 250 | 0 | 6.43 | 6.43 | 1607.5
3.11 | 03.10.100 | Remoção de pintura em superfícies de madeira e/ou metálicas com lixamento | m² | 6500 | 0.37 | 8.52 | 8.89 | 57785
3.12 | 03.10.140 | Remoção de pintura em massa com lixamento | m² | 5000 | 0.37 | 5.68 | 6.05 | 30250
3.13 | 04.01.020 | Retirada de divisória em placa de madeira ou fibrocimento tarugada | m² | 500 | 0 | 35.54 | 35.54 | 17770
3.14 | 04.01.100 | Retirada de cerca | m | 500 | 0 | 12.07 | 12.07 | 6035
3.15 | 04.02.020 | Retirada de peças lineares em madeira com seção até 60 cm² | m | 1500 | 0 | 1.29 | 1.29 | 1935
3.16 | 04.02.070 | Retirada de estrutura em madeira tesoura - telhas perfil qualquer | m² | 1500 | 0 | 19.42 | 19.42 | 29130
3.17 | 04.02.140 | Retirada de estrutura metálica | kg | 8000 | 2.33 | 0 | 2.33 | 18640
3.18 | 04.03.020 | Retirada de telhamento em barro | m² | 3000 | 0 | 15.58 | 15.58 | 46740
3.19 | 04.03.040 | Retirada de telhamento perfil e material qualquer, exceto barro | m² | 1000 | 0 | 7.79 | 7.79 | 7790
3.20 | 04.03.080 | Retirada de cumeeira, espigão ou rufo perfil qualquer | m | 1000 | 0 | 9.74 | 9.74 | 9740
3.21 | 04.04.010 | Retirada de revestimento em pedra, granito ou mármore, em parede ou fachada | m² | 200 | 0 | 41.65 | 41.65 | 8330
3.22 | 04.04.040 | Retirada de degrau em pedra, granito ou mármore | m | 200 | 0 | 19.47 | 19.47 | 3894
3.23 | 04.07.040 | Retirada de forro qualquer em placas ou tiras apoiadas | m² | 1500 | 0 | 6.47 | 6.47 | 9705
3.24 | 04.07.060 | Retirada de sistema de fixação ou tarugamento de forro | m² | 1500 | 0 | 4.87 | 4.87 | 7305
3.25 | 04.08.020 | Retirada de folha de esquadria em madeira | un | 400 | 0 | 21.59 | 21.59 | 8636
3.26 | 04.14.020 | Retirada de vidro ou espelho com raspagem da massa ou retirada de baguete | m² | 400 | 0 | 14.2 | 14.2 | 5680
3.27 | 04.14.040 | Retirada de esquadria em vidro | m² | 400 | 0 | 43.16 | 43.16 | 17264
4 |  | RETIRADA DE ESQUADRIAS | [5 empty] | 18593.5
4.1 | 04.08.040 | Retirada de guarnição, moldura e peças lineares em madeira, fixadas | m | 500 | 0 | 1.66 | 1.66 | 830
4.2 | 04.08.060 | Retirada de batente com guarnição e peças lineares em madeira, chumbados | m | 500 | 0 | 12.95 | 12.95 | 6475
4.3 | 04.09.020 | Retirada de esquadria metálica em geral | m² | 250 | 0 | 30.21 | 30.21 | 7552.5
4.4 | 04.10.080 | Retirada de peça ou acessório complementar em geral de esquadria | un | 200 | 0 | 18.68 | 18.68 | 3736
5 |  | RETIRADA DE INSTALAÇÕES HIDRÁULICAS | [5 empty] | 32296.75
5.1 | 04.11.020 | Retirada de aparelho sanitário incluindo acessórios | un | 50 | 0 | 42.59 | 42.59 | 2129.5
5.2 | 04.11.030 | Retirada de bancada incluindo pertences | m² | 10 | 0 | 60.43 | 60.43 | 604.3
5.3 | 04.11.040 | Retirada de complemento sanitário chumbado | un | 65 | 0 | 14.21 | 14.21 | 923.65
5.4 | 04.11.060 | Retirada de complemento sanitário fixado ou de sobrepor | un | 65 | 0 | 5.92 | 5.92 | 384.8
5.5 | 04.11.080 | Retirada de registro ou válvula embutidos | un | 65 | 0 | 54.44 | 54.44 | 3538.6
5.6 | 04.11.100 | Retirada de registro ou válvula aparentes | un | 65 | 0 | 31.23 | 31.23 | 2029.95
5.7 | 04.11.110 | Retirada de purificador/bebedouro | un | 50 | 0 | 31.23 | 31.23 | 1561.5
5.8 | 04.11.120 | Retirada de torneira ou chuveiro | un | 100 | 0 | 7.38 | 7.38 | 738
5.9 | 04.11.140 | Retirada de sifão ou metais sanitários diversos | un | 250 | 0 | 11.36 | 11.36 | 2840
5.10 | 04.11.160 | Retirada de caixa de descarga de sobrepor ou acoplada | un | 65 | 0 | 21.58 | 21.58 | 1402.7
5.11 | 04.12.040 | Retirada de motor de bomba de recalque | un | 15 | 0 | 71.8 | 71.8 | 1077
5.12 | 04.12.020 | Retirada de conjunto motor-bomba | un | 15 | 0 | 90.45 | 90.45 | 1356.75
5.13 | 04.30.020 | Remoção de calha ou rufo | m | 800 | 0 | 4.48 | 4.48 | 3584
5.14 | 04.30.040 | Remoção de condutor aparente | m | 800 | 0 | 2.92 | 2.92 | 2336
5.15 | 04.30.060 | Remoção de tubulação hidráulica em geral, incluindo conexões, caixas e ralos | m | 1000 | 0 | 7.79 | 7.79 | 7790
6 |  | RETIRADA DE INSTALAÇÕES ELÉTRICAS | [5 empty] | 55708.15
6.1 | 04.17.020 | Remoção de aparelho de iluminação ou projetor fixo em teto, piso ou parede | un | 50 | 0 | 19.15 | 19.15 | 957.5
6.2 | 04.17.040 | Remoção de aparelho de iluminação ou projetor fixo em poste ou braço | un | 50 | 0 | 71.8 | 71.8 | 3590
6.3 | 04.18.340 | Remoção de condulete | un | 350 | 0 | 19.07 | 19.07 | 6674.5
6.4 | 04.18.360 | Remoção de condutor aparente diâmetro externo acima de 6,5 mm | m | 200 | 0 | 5.75 | 5.75 | 1150
6.5 | 04.18.370 | Remoção de condutor aparente diâmetro externo até 6,5 mm | m | 200 | 0 | 2.87 | 2.87 | 574
6.6 | 04.18.380 | Remoção de condutor embutido diâmetro externo acima de 6,5 mm | m | 200 | 0 | 4.79 | 4.79 | 958
6.7 | 04.18.390 | Remoção de condutor embutido diâmetro externo até 6,5 mm | m | 200 | 0 | 2.39 | 2.39 | 478
6.8 | 04.19.060 | Remoção de disjuntor termomagnético | un | 30 | 0 | 11.97 | 11.97 | 359.1
6.9 | 04.19.120 | Remoção de interruptores, tomadas, botão de campainha ou cigarra | un | 30 | 0 | 19.15 | 19.15 | 574.5
6.10 | 04.20.040 | Remoção de lâmpada | un | 1000 | 0 | 3.89 | 3.89 | 3890
6.11 | 04.21.130 | Remoção de poste de concreto | un | 5 | 136.78 | 134.66 | 271.44 | 1357.2
6.12 | 04.21.140 | Remoção de poste metálico | un | 5 | 136.78 | 134.66 | 271.44 | 1357.2
6.13 | 04.21.150 | Remoção de poste de madeira | un | 5 | 0 | 150.81 | 150.81 | 754.05
6.14 | 04.21.160 | Remoção de quadro de distribuição, chamada ou caixa de passagem | m² | 5 | 0 | 95.72 | 95.72 | 478.6
6.15 | 04.21.200 | Remoção de reator para lâmpada | un | 50 | 0 | 16.84 | 16.84 | 842
6.16 | 04.22.100 | Remoção de tubulação elétrica aparente com diâmetro externo acima de 50 mm | m | 100 | 0 | 23.94 | 23.94 | 2394
6.17 | 04.22.110 | Remoção de tubulação elétrica aparente com diâmetro externo até 50 mm | m | 350 | 0 | 11.97 | 11.97 | 4189.5
6.18 | 04.22.120 | Remoção de tubulação elétrica embutida com diâmetro externo acima de 50 mm | m | 350 | 0 | 47.86 | 47.86 | 16751
6.19 | 04.22.130 | Remoção de tubulação elétrica embutida com diâmetro externo até 50 mm | m | 350 | 0 | 23.94 | 23.94 | 8379
7 |  | TRANSPORTE E MOVIMENTAÇÃO DE ENTULHO | [5 empty] | 76366.1
7.1 | 05.07.040 | Remoção de entulho separado de obra com caçamba metálica - terra, alvenaria, concreto, argamassa, madeira, papel, plástico ou metal | m³ | 650 | 82.65 | 11.68 | 94.33 | 61314.5
7.2 | 05.09.008 | Transporte e taxa de destinação de resíduo sólido em aterro, tipo telhas cimento amianto | t | 15 | 1003.44 | 0 | 1003.44 | 15051.6
8 |  | CONTENÇÃO | [5 empty] | 37227.5
8.1 | 08.10.109 | Gabião tipo caixa em tela metálica, altura de 1 m, com revestimento liga zinco/alumínio, malha hexagonal 8/10 cm, fio diâmetro 2,7 mm, independente do formato ou utilização | m³ | 50 | 601.48 | 143.07 | 744.55 | 37227.5
9 |  | PEQUENOS REPAROS EM CONCRETO | [5 empty] | 151515.08
9.1 | 11.20.050 | Corte de junta de dilatação, com serra de disco diamantado para pisos | m | 50 | 17.84 | 0 | 17.84 | 892
9.2 | 11.20.090 | Selante endurecedor de concreto antipó | m² | 500 | 4.46 | 4.87 | 9.33 | 4665
9.3 | 11.20.120 | Reparo superficial com argamassa polimérica (tixotrópica), bicomponente | m³ | 1 | 8929.31 | 1690.72 | 10620.03 | 10620.03
9.4 | 11.20.130 | Tratamento de fissuras estáveis (não ativas) em elementos de concreto | m | 100 | 126.57 | 129.48 | 256.05 | 25605
9.5 | 17.01.060 | Regularização de piso com nata de cimento e bianco | m² | 1000 | 8.76 | 23.53 | 32.29 | 32290
9.6 | 33.01.280 | Reparo de trincas rasas até 5 mm de largura, na massa | m | 200 | 26.46 | 23.94 | 50.4 | 10080
9.7 | 17.01.040 | Lastro de concreto impermeabilizado | m³ | 10 | 394.25 | 307.64 | 701.89 | 7018.9
9.8 | 17.01.020 | Argamassa de regularização e/ou proteção | m³ | 15 | 473.97 | 307.64 | 781.61 | 11724.15
9.9 | 17.02.160 | Emboço desempenado com argamassa industrializada | m² | 1000 | 37.83 | 10.79 | 48.62 | 48620
10 |  | RECUPERAÇÃO DE PISO |  |  |  |  | 0 | 225967.3
10.1 | 18.11.022 | Revestimento em placa cerâmica esmaltada de 10x10 cm, assentado e rejuntado com argamassa industrializada | m² | 250 | 78.49 | 22 | 100.49 | 25122.5
10.2 | 19.03.090 | Revestimento em pedra Miracema | m² | 40 | 98.51 | 24.44 | 122.95 | 4918
10.3 | 19.03.260 | Revestimento em pedra ardósia selecionada | m² | 40 | 145.28 | 25.06 | 170.34 | 6813.6
10.4 | 19.03.270 | Rodapé em pedra ardósia, altura de 7 cm | m | 40 | 36.64 | 6.69 | 43.33 | 1733.2
10.5 | 19.03.290 | Peitoril e/ou soleira em ardósia, espessura de 2 cm e largura até 20 cm | m | 40 | 127.33 | 3.89 | 131.22 | 5248.8
10.6 | 19.03.110 | Rodapé em pedra Miracema, altura de 11,5 cm | m | 40 | 6.36 | 39.27 | 45.63 | 1825.2
10.7 | 17.01.020 | Argamassa de regularização e/ou proteção | m³ | 10 | 473.97 | 307.64 | 781.61 | 7816.1
10.8 | 17.01.040 | Lastro de concreto impermeabilizado | M3 | 20 | 394.25 | 307.64 | 701.89 | 14037.8
10.9 | 17.01.060 | Regularização de piso com nata de cimento e bianco | m² | 550 | 8.76 | 23.53 | 32.29 | 17759.5
10.10 | 17.03.020 | Cimentado desempenado | m² | 550 | 9.48 | 23.74 | 33.22 | 18271
10.11 | 17.03.040 | Cimentado desempenado e alisado (queimado) | m² | 250 | 10.17 | 28.06 | 38.23 | 9557.5
10.12 | 17.03.060 | Cimentado desempenado e alisado com corante (queimado) | m² | 250 | 30.4 | 28.06 | 58.46 | 14615
10.13 | 17.03.300 | Rodapé em cimentado desempenado e alisado com altura 5 cm | M | 250 | 1.45 | 22.75 | 24.2 | 6050
10.14 | 17.05.020 | Piso com requadro em concreto simples sem controle de fck | M3 | 20 | 450.83 | 414.25 | 865.08 | 17301.6
10.15 | 17.40.030 | Reparos em degrau e espelho de granilite - estucamento e polimento | M | 50 | 41.35 | 0 | 41.35 | 2067.5
10.16 | 18.06.102 | Placa cerâmica esmaltada PEI-5 para área interna, grupo de absorção BIIb, resistência química B, assentado com argamassa colante industrializada | m² | 600 | 31.38 | 14.7 | 46.08 | 27648
10.17 | 18.06.103 | Rodapé em placa cerâmica esmaltada PEI-5 para área interna, grupo de absorção BIIb, resistência química B, assentado com argamassa colante industrializada | M | 600 | 5.17 | 1.17 | 6.34 | 3804
10.18 | 18.06.400 | Rejuntamento em placas cerâmicas com cimento branco, juntas acima de 3 até 5 mm | m² | 350 | 1.27 | 9.81 | 11.08 | 3878
10.19 | COMPOSIÇÃO | Manutenção de Deck em madeira , substituição pontual de réguas cantos abaulados 10 x 2cm, protegidas duas demãos de sparlack cetol deck semi-brilho, em todas as faces. | m² | 250 |  |  | 150 | 37500
11 |  | RECUPERAÇÃO DE PAREDE |  |  |  |  | 0 | 1238732.786
11.1 | 14.01.020 | Alvenaria de embasamento em tijolo maciço comum | M3 | 50 | 530.31 | 357.61 | 887.92 | 44396
11.2 | 14.01.050 | Alvenaria de embasamento em bloco de concreto de 14 x 19 x 39 cm - classe A | M2 | 500 | 57.89 | 34.32 | 92.21 | 46105
11.3 | 14.01.060 | Alvenaria de embasamento em bloco de concreto de 19 x 19 x 39 cm - classe A | M2 | 500 | 77.79 | 35.1 | 112.89 | 56445
11.4 | 14.02.020 | Alvenaria de elevação de 1/4 tijolo maciço comum | M2 | 500 | 32.48 | 44.16 | 76.64 | 38320
11.5 | 14.02.030 | Alvenaria de elevação de 1/2 tijolo maciço comum | M2 | 500 | 45.13 | 69.89 | 115.02 | 57510
11.6 | 14.02.040 | Alvenaria de elevação de 1 tijolo maciço comum | M2 | 250 | 99.05 | 113.4 | 212.45 | 53112.5
11.7 | 14.02.050 | Alvenaria de elevação de 1 1/2 tijolo maciço comum | M2 | 150 | 143.38 | 139.85 | 283.23 | 42484.5
11.8 | 14.02.070 | Alvenaria de elevação de 1/2 tijolo maciço aparente | M2 | 200 | 146.3 | 69.89 | 216.19 | 43238
11.9 | 14.02.080 | Alvenaria de elevação de 1 tijolo maciço aparente | M2 | 100 | 331.59 | 113.4 | 444.99 | 44499
11.10 | 14.04.200 | Alvenaria de bloco cerâmico de vedação, uso revestido, de 9 cm | M2 | 500 | 36.83 | 31.62 | 68.45 | 34225
11.11 | 14.04.210 | Alvenaria de bloco cerâmico de vedação, uso revestido, de 14 cm | M2 | 1000 | 46.97 | 34.32 | 81.29 | 81290
11.12 | 14.04.220 | Alvenaria de bloco cerâmico de vedação, uso revestido, de 19 cm | M2 | 500 | 55.43 | 36.83 | 92.26 | 46130
11.13 | 14.05.050 | Alvenaria de bloco cerâmico estrutural, uso revestido, de 14 cm | M2 | 500 | 46.1 | 34.32 | 80.42 | 40210
11.14 | 14.05.060 | Alvenaria de bloco cerâmico estrutural, uso revestido, de 19 cm | M2 | 500 | 56.69 | 36.83 | 93.52 | 46760
11.15 | 20.01.040 | Lambril em madeira macho/fêmea tarugado, exceto pinus | M2 | 750 | 104.33 | 66.69 | 171.02 | 128265
11.16 | 14.20.010 | Vergas, contravergas e pilaretes de concreto armado | M3 | 10 | 999.28 | 816.21 | 1815.49 | 18154.9
11.17 | 14.20.020 | Cimalha em concreto com pingadeira | M | 500 | 3.74 | 7.38 | 11.12 | 5560
11.18 | 17.02.020 | Chapisco | M2 | 2500 | 2.37 | 4.56 | 6.93 | 17325
11.19 | 17.02.040 | Chapisco com bianco | M2 | 2500 | 7.04 | 4.56 | 11.6 | 29000
11.20 | 17.02.120 | Emboço comum | M2 | 2500 | 9.55 | 12.53 | 22.08 | 55200
11.21 | 17.02.140 | Emboço desempenado com espuma de poliéster | M2 | 2500 | 9.55 | 17.27 | 26.82 | 67050
11.22 | 17.02.160 | Emboço desempenado com argamassa industrializada | M2 | 1000 | 37.83 | 10.79 | 48.62 | 48620
11.23 | 17.02.220 | Reboco | M2 | 2500 | 2.04 | 10.79 | 12.83 | 32075
11.24 | 18.11.012 | Revestimento em placa cerâmica esmaltada de 7,5x7,5 cm, assentado e rejuntado com argamassa industrializada | M2 | 300 | 119.69 | 22 | 141.69 | 42507
11.25 | 18.11.022 | Revestimento em placa cerâmica esmaltada de 10x10 cm, assentado e rejuntado com argamassa industrializada | M2 | 300 | 78.49 | 22 | 100.49 | 30147
11.26 | 18.11.032 | Revestimento em placa cerâmica esmaltada de 15x15 cm, tipo monocolor, assentado e rejuntado com argamassa industrializada | M2 | 300 | 67.09 | 22 | 89.09 | 26727
11.27 | 18.11.042 | Revestimento em placa cerâmica esmaltada de 20x20 cm, tipo monocolor, assentado e rejuntado com argamassa industrializada | M2 | 300 | 64.26 | 22 | 86.26 | 25878
11.28 | COMPOSIÇÃO 01 | Manutenção de Deck em madeira , substituição pontual de réguas cantos abaulados 10 x 2cm, protegidas duas demãos de sparlack cetol deck semi-brilho, em todas as faces. | m² | 250 |  |  | 149.9955 | 37498.886
12 |  | DIVISÓRIAS | [5 empty] | 11478.44
12.1 | 14.30.020 | Divisória em placas de granilite com espessura de 3 cm | m² | 10 | 230.81 | 0 | 230.81 | 2308.1
12.2 | B.01.000.010124 | Graniteiro | h | 20 | 0 | 12.44 | 12.44 | 248.8
12.3 | B.01.000.010139 | Pedreiro | h | 20 | 0 | 10.38 | 10.38 | 207.6
12.4 | 14.30.070 | Divisória sanitária em painel laminado melamínico estrutural com perfis em alumínio, inclusive ferragem completa para vão de porta | m² | 10 | 645.14 | 0 | 645.14 | 6451.4
12.5 | 14.30.080 | Divisão para mictório em placas de mármore branco, com espessura de 3 cm | m² | 2 | 1056.11 | 75.16 | 1131.27 | 2262.54
13 |  | REPAROS EM COBERTURA E FORRO | [5 empty] | 1202211.6
13.1 | 15.01.010 | Estrutura de madeira tesourada para telha de barro - vãos até 7,00 m | m² | 1000 | 100.49 | 53.95 | 154.44 | 154440
13.2 | 15.01.020 | Estrutura de madeira tesourada para telha de barro - vãos de 7,01 a 10,00 m | m² | 250 | 107.82 | 56.11 | 163.93 | 40982.5
13.3 | 15.01.030 | Estrutura de madeira tesourada para telha de barro - vãos de 10,01 a 13,00 m | m² | 250 | 115.13 | 58.26 | 173.39 | 43347.5
13.4 | 15.01.040 | Estrutura de madeira tesourada para telha de barro - vãos de 13,01 a 18,00 m | m² | 250 | 126.32 | 62.58 | 188.9 | 47225
13.5 | 15.20.040 | Recolocação de peças lineares em madeira com seção até 60 cm² | m | 600 | 0.16 | 6.05 | 6.21 | 3726
13.6 | 15.20.060 | Recolocação de peças lineares em madeira com seção superior a 60 cm² | m | 90 | 0.39 | 15.97 | 16.36 | 1472.4
13.7 | 16.40.040 | Recolocação de cumeeiras e espigões de barro | m | 100 | 2.44 | 17.27 | 19.71 | 1971
13.8 | 16.40.060 | Recolocação de telha de barro tipo colonial/paulistinha | m² | 200 | 0 | 46.98 | 46.98 | 9396
13.9 | 16.40.080 | Recolocação de telha de barro tipo plan | m² | 200 | 0 | 46.98 | 46.98 | 9396
13.10 | 16.40.140 | Recolocação de telha em fibrocimento ou CRFS, perfil ondulado | m² | 150 | 3.74 | 17.27 | 21.01 | 3151.5
13.11 | 16.40.150 | Recolocação de telha em fibrocimento ou CRFS, perfil modulado ou trapezoidal | m² | 150 | 11.22 | 17.27 | 28.49 | 4273.5
13.12 | 16.02.010 | Telha de barro tipo italiana | m² | 2000 | 28.32 | 31.32 | 59.64 | 119280
13.13 | 16.02.020 | Telha de barro tipo francesa | m² | 500 | 55.68 | 31.32 | 87 | 43500
13.14 | 16.02.030 | Telha de barro tipo romana | m² | 250 | 34.24 | 31.32 | 65.56 | 16390
13.15 | 16.02.045 | Telha de barro colonial/paulista | m² | 1000 | 82.35 | 46.98 | 129.33 | 129330
13.16 | 16.02.060 | Telha de barro tipo plan | m² | 90 | 94.5 | 46.98 | 141.48 | 12733.2
13.17 | 16.02.120 | Emboçamento de beiral em telhas de barro | m | 650 | 0.97 | 13.81 | 14.78 | 9607
13.18 | SINAPI 94232 | Amarração de telhas cerâmicas ou de concreto | unidade | 5000 | 0.88 | 2.35 | 3.23 | 16150
13.19 | 16.02.230 | Cumeeira de barro emboçado tipos: plan, romana, italiana, francesa e paulistinha | m | 1000 | 12.97 | 17.27 | 30.24 | 30240
13.20 | 16.02.270 | Espigão de barro emboçado | m | 500 | 19.44 | 17.27 | 36.71 | 18355
13.21 | 16.03.010 | Telhamento em cimento reforçado com fio sintético CRFS - perfil ondulado de 6 mm | m² | 100 | 45.19 | 17.27 | 62.46 | 6246
13.22 | 16.03.030 | Telhamento em cimento reforçado com fio sintético CRFS - perfil trapezoidal de 44 cm | m² | 150 | 146.69 | 17.27 | 163.96 | 24594
13.23 | 16.13.130 | Telhamento em chapa de aço com pintura poliéster, tipo sanduíche, espessura de 0,50 mm, com poliestireno expandido | m² | 150 | 192.38 | 18.79 | 211.17 | 31675.5
13.24 | 16.33.052 | Calha, rufo, afins em chapa galvanizada nº 24 - corte 0,50 m | m | 550 | 85.71 | 62.22 | 147.93 | 81361.5
13.25 | 20.01.040 | Lambril em madeira macho/fêmea tarugado, exceto pinus | m² | 250 | 104.33 | 66.69 | 171.02 | 42755
13.26 | 22.01.010 | Forro em tábuas aparelhadas macho e fêmea de pinus | m² | 1000 | 60.94 | 25.89 | 86.83 | 86830
13.27 | 22.01.020 | Forro em tábuas aparelhadas macho e fêmea de pinus tarugado | m² | 550 | 82.05 | 51.79 | 133.84 | 73612
13.28 | 22.02.010 | Forro em placa de gesso liso fixo | m² | 250 | 90.1 | 0 | 90.1 | 22525
13.29 | 22.02.030 | Forro em painéis de gesso acartonado, espessura de 12,5 mm, fixo | m² | 150 | 98.36 | 0 | 98.36 | 14754
13.30 | 22.03.070 | Forro em lâmina de PVC | m² | 100 | 81.67 | 0 | 81.67 | 8167
13.31 | 55.01.130 | Limpeza e lavagem de superfície revestida com material cerâmico ou pastilhas por hidrojateamento com rejuntamento | m² | 6000 | 7.44 | 5.65 | 13.09 | 78540
13.32 | 55.02.050 | Limpeza e desobstrução de canaletas ou tubulações de águas pluviais | m | 1500 | 0 | 10.79 | 10.79 | 16185
14 |  | ESQUADRIAS, FERRAGENS E VIDROS | [5 empty] | 251789.9167
14.1 | 23.01.050 | Caixilho em madeira maxim-ar | m² | 10 | 972.11 | 56.53 | 1028.64 | 10286.4
14.2 | 23.01.060 | Caixilho em madeira tipo veneziana de correr | m² | 10 | 829.16 | 56.53 | 885.69 | 8856.9
14.3 | 23.02.030 | Porta macho e fêmea com batente de madeira - 70 x 210 cm | un | 20 | 1135.96 | 120.86 | 1256.82 | 25136.4
14.4 | 23.02.040 | Porta macho e fêmea com batente de madeira - 80 x 210 cm | un | 20 | 1234.56 | 120.86 | 1355.42 | 27108.4
14.5 | 23.04.590 | Porta em laminado fenólico melamínico com acabamento liso, batente metálico - 70 x 210 cm | un | 4 | 1547.08 | 112.22 | 1659.3 | 6637.2
14.6 | 23.04.600 | Porta em laminado fenólico melamínico com acabamento liso, batente metálico - 80 x 210 cm | un | 4 | 1676.44 | 112.22 | 1788.66 | 7154.64
14.7 | 25.20.020 | Tela de proteção tipo mosquiteira removível, em fibra de vidro com revestimento em PVC e requadro em alumínio | m² | 100 | 153.32 | 0 | 153.32 | 15332
14.8 | 26.01.060 | Vidro liso transparente de 5 mm | m² | 50 | 147.33 | 20.68 | 168.01 | 8400.5
14.9 | 26.01.170 | Vidro liso laminado incolor de 10 mm | m² | 5 | 413.05 | 32.64 | 445.69 | 2228.45
14.10 | 26.02.300 | Vidro temperado neutro verde de 10 mm | m² | 5 | 492.76 | 32.64 | 525.4 | 2627
14.11 | 26.04.010 | Espelho em vidro cristal liso, espessura de 4 mm | m² | 3 | 507.97 | 0 | 507.97 | 1523.91
14.12 | 26.20.010 | Massa para vidro | m | 250 | 1.47 | 4.26 | 5.73 | 1432.5
14.13 | 28.01.020 | Ferragem completa com maçaneta tipo alavanca, para porta externa com 1 folha | cj | 50 | 352.13 | 64.75 | 416.88 | 20844
14.14 | 28.01.030 | Ferragem completa com maçaneta tipo alavanca, para porta externa com 2 folhas | cj | 25 | 646.52 | 86.32 | 732.84 | 18321
14.15 | 28.01.040 | Ferragem completa com maçaneta tipo alavanca, para porta interna com 1 folha | cj | 15 | 259.41 | 64.75 | 324.16 | 4862.4
14.16 | 28.01.050 | Ferragem completa com maçaneta tipo alavanca, para porta interna com 2 folhas | cj | 15 | 518.19 | 86.32 | 604.51 | 9067.65
14.17 | 28.20.411 | Dobradiça em aço cromado de 3 1/2", para porta de até 21 kg | cj | 100 | 29.8 | 7.34 | 37.14 | 3714
14.18 | MERCADO 01 | Ferrolho com fecho / trinco redondo, em aco galvanizado / zincado, de sobrepor, com comprimento de 8" e espessura minima da chapa de 1,50 mm | cr | 50 | 16.3 |  | 16.3 | 815
14.19 | 04.08.020 | Retirada de folha de esquadria em madeira | un | 100 | 0 | 21.59 | 21.59 | 2159
14.20 | 23.20.040 | Recolocação de folhas de porta ou janela | un | 100 | 0 | 69.05 | 69.05 | 6905
14.21 | MERCADO 02 | PUXADOR CONCHA EM LATAO CROMADO OU POLIDO PARA PORTA OU JANELA DE CORRER, 3x9cm | un | 100 | 20.8467 |  | 20.8467 | 2084.6667
14.22 | MERCADO 03 | TRILHO "U" DE ALUMINIO, 40X40MM E ROLDANA FIXA DUPLA DE LATAO COM ROLAMENTO PARA PORTA OU JANELA DE CORRER | m | 60 | 147.7 |  | 147.7 | 8862
14.23 | B.01.000.010130 | Marceneiro | h | 350 | 15.95 |  | 15.95 | 5582.5
14.24 | D.02.000.021005 | Madeira serrada em cambará, cedrinho, cumaru, eucalipto-citriodora, eucalipto-saligna, garapa, pinus-elioti, tuari, (viga de 6 x 12cm) | m³ | 5 | 3462.95 |  | 3462.95 | 17314.75
14.25 | B.09.000.039076 | Cola branca específica para piso, tacos madeira | kg | 35 | 27.81 |  | 27.81 | 973.35
14.26 | MERCADO 04 | LEVANTADOR EM LATAO FUNDIDO CROMADO E BORBOLETA EM FERRO CROMADO, PARA JANELA TIPO GUILHOTINA | und | 50 | 44.22 |  | 44.22 | 2211
14.27 | S.04.000.049579 | Serra circular | h | 350 | 0.89 |  | 0.89 | 311.5
14.28 | H.08.000.031688 | Fecho tipo ´unho´ de 10 cm em latão cromado de embutir | und | 80 | 54.54 |  | 54.54 | 4363.2
14.29 | 28.01.550 | Fechadura com maçaneta tipo alavanca em aço inoxidável, para porta externa | und | 65 | 334.69 | 64.75 | 399.44 | 25963.6
14.30 | 04.10.060 | Retirada de dobradiça | un | 300 | 0 | 2.37 | 2.37 | 711
15 |  | SERVIÇOS EM MADEIRA |  |  |  |  | 0 | 319258.18
15.1 | D.02.000.021005 | Madeira serrada em cambará, cedrinho, cumaru, eucalipto-citriodora, eucalipto-saligna, garapa, pinus-elioti, tuari, (viga de 6 x 12cm) | M3 | 10 | 3462.95 |  | 3462.95 | 34629.5
15.2 | D.02.000.021009 | Pontalete de cedrinho de 75 mm x 75 mm - 3ª construção | M | 250 | 23.6 |  | 23.6 | 5900
15.3 | D.02.000.021014 | Sarrafo de cedrinho 2,5 x 5 cm | M | 3500 | 4.41 |  | 4.41 | 15435
15.4 | D.02.000.021017 | Sarrafo de cedrinho 2,5 x 10 cm | M | 2500 | 8.96 |  | 8.96 | 22400
15.5 | D.02.000.021018 | Sarrafo de cedrinho bruto - 1´ x 3´ | M | 1000 | 6.88 |  | 6.88 | 6880
15.6 | D.02.000.021021 | Tábua cedrinho 25 mm x 300 mm de 3ª | M2 | 250 | 101.94 |  | 101.94 | 25485
15.7 | D.02.000.021043 | Madeira de cedrinho - bruto | M3 | 10 | 5124.92 |  | 5124.92 | 51249.2
15.8 | D.02.000.021052 | Estronca de eucalipto (mourão), com 15cm de diâmetro sem casca | M | 1000 | 36.16 |  | 36.16 | 36160
15.9 | D.02.000.021060 | Ripa em cambará, cedrinho, cupuíba, eucalipto-citriodora, eucalipto-saligna, garapa, itaúba, pinus-elioti, 12 mm x 50 mm | M | 2000 | 3.48 |  | 3.48 | 6960
15.10 | D.02.000.021066 | Sarrafo de cedrinho aparelhado 1 x 2´ | M | 1000 | 3.46 |  | 3.46 | 3460
15.11 | D.02.000.090166 | Tábua aparelhada em cambará, cedrinho, cupuíba, eucalipto-citriodora, eucalipto-saligna, garapa, pinus-elioti, itaúba, de 2,5 x 20,0 cm - testeira / tabeira | M | 1001 | 16.34 |  | 16.34 | 16356.34
15.12 | D.02.000.090635 | Madeira em cambará, cedrinho, eucalipto-citriodora, eucalipto-saligna, garapa, cupiúba, itaúba, de 5 x 20 cm - bruta | M | 1002 | 48.32 |  | 48.32 | 48416.64
15.13 | E.02.000.026760 | Prego diversas bitolas (referência 18 x 27) | KG | 50 | 15.57 |  | 15.57 | 778.5
15.14 | E.02.000.027010 | Arame recozido nº 18 BWG | KG | 50 | 17.57 |  | 17.57 | 878.5
15.15 | E.02.000.027011 | Arame tipo MIG, diâmetro de 0,80 a 1,20 mm | KG | 50 | 24.82 |  | 24.82 | 1241
15.16 | E.02.000.027018 | Arame farpado galvanizado fio Nº 16 BWG | M | 50 | 0.95 |  | 0.95 | 47.5
15.17 | E.02.000.027025 | Arame galvanizado nº 16 BWG | KG | 50 | 22.26 |  | 22.26 | 1113
15.18 | E.02.000.090264 | Arame galvanizado nº 14 BWG | KG | 50 | 20.04 |  | 20.04 | 1002
15.19 | E.03.000.026504 | Gancho de 1/4´ com porca e arruela, 550 mm | UN | 50 | 3.74 |  | 3.74 | 187
15.20 | E.03.000.026513 | Chumbador Fischer Bolt diâmetro = 1/2´ e comprimento = 4´ | UN | 50 | 4.83 |  | 4.83 | 241.5
15.21 | E.03.000.026516 | Parafuso em latão com cabeça sextavada, com rosca mecânica de 3/8´ x 50mm | UN | 50 | 7.73 |  | 7.73 | 386.5
15.22 | E.03.000.026548 | Parafuso cabeça chata com bucha plástica de 8 mm - 5,5 x 50 mm | UN | 50 | 0.46 |  | 0.46 | 23
15.23 | E.03.000.026577 | Parafuso com rosca soberba 8 x 165mm | UN | 50 | 1.64 |  | 1.64 | 82
15.24 | E.03.000.026651 | Gaxeta EPDM ref. 1619 da Day Brasil ou equivalente | M | 50 | 6.57 |  | 6.57 | 328.5
15.25 | E.03.000.026652 | Gaxeta EPDM ref. 274 da Day Brasil ou equivalente | M | 50 | 2.4 |  | 2.4 | 120
15.26 | E.03.000.026653 | Parafuso auto-atarraxante/auto-brocante em aço médio carbono, com acabamento zincado brando, de 12 x 38 mm - com arruela de vedação | UN | 50 | 0.42 |  | 0.42 | 21
15.27 | E.03.000.026709 | Grapa ferro para cantoneira 1´ x 1/8´ 1,19 kg/m | UN | 50 | 5.25 |  | 5.25 | 262.5
15.28 | E.03.000.026726 | Parafuso com arruela e bucha S8 de 4,8 x 50 mm, tipo panela | UN | 50 | 0.92 |  | 0.92 | 46
15.29 | E.03.000.026733 | Parafusos niquelados para sanitários | UN | 50 | 7.19 |  | 7.19 | 359.5
15.30 | E.03.000.026735 | Conjunto de fixação para lavatório (dois parafusos, duas buchas e quatro arruelas); ref. SP 7 01 da Deca ou equivalente | CJ | 50 | 21.55 |  | 21.55 | 1077.5
15.31 | E.03.000.026771 | Rebites de ferro zincado n° 8, comprimento de 6,10 mm, diâmetro nominal de 3 mm | KG | 50 | 44.22 |  | 44.22 | 2211
15.32 | E.03.000.049502 | Porca quadrada para parafuso M16 | UN | 50 | 1.52 |  | 1.52 | 76
15.33 | E.03.000.049534 | Parafuso cabeça abaulada M16 x 45 mm | UN | 50 | 5.37 |  | 5.37 | 268.5
15.34 | E.03.000.049535 | Parafuso cabeça abaulada M10 x 115 mm | UN | 50 | 2.63 |  | 2.63 | 131.5
15.35 | E.03.000.049539 | Arruela quadrada de 50 mm com furo de 18 mm | UN | 50 | 1.78 |  | 1.78 | 89
15.36 | E.03.000.049540 | Arruela quadrada 100 x 100 x 5 mm com furo de 18 mm | UN | 50 | 7.47 |  | 7.47 | 373.5
15.37 | E.03.000.049550 | Parafuso cabeça quadrada M16 x 125 mm | UN | 50 | 6.85 |  | 6.85 | 342.5
15.38 | E.03.000.049551 | Parafuso cabeça abaulada M16 x 150 mm | UN | 50 | 10.27 |  | 10.27 | 513.5
15.39 | E.03.000.049552 | Parafuso cabeça quadrada M16 x 300 mm | UN | 50 | 13.92 |  | 13.92 | 696
15.40 | E.03.000.049553 | Parafuso rosca dupla M16 x 450 mm | UN | 50 | 23.82 |  | 23.82 | 1191
15.41 | E.03.000.069519 | Conjunto para fixação de tanque | UN | 50 | 57.42 |  | 57.42 | 2871
15.42 | E.03.000.069568 | Parafuso e bucha de 8´ para fixação de louça sanitária | PAR | 50 | 9.33 |  | 9.33 | 466.5
15.43 | E.03.000.090616 | Parafuso sextavado em aço inoxidável de 1/4" x 1 1/4"; ref. SXRI1/4X1.1/4A2 da Belenus, TEL5329 da Termotécnica ou equivalente | UN | 50 | 1.55 |  | 1.55 | 77.5
15.44 | E.03.000.090617 | Arruela lisa em aço inoxidável de 1/4"; ref. 39136202 da Ciser, Inox 1/4" da Aciole, AL3/16A4 da Veppel ou equivalente | UN | 50 | 0.46 |  | 0.46 | 23
15.45 | E.03.000.090618 | Porca sextavada em aço inoxidável de 1/4"; ref. Inox 1/4" da Ciser, TEL5314 da Termotécnica, Inox 304 1/4" da Walsywa ou equivalente | UN | 50 | 0.71 |  | 0.71 | 35.5
15.46 | B.01.000.010111 | Carpinteiro | H | 1500 | 10.38 |  | 10.38 | 15570
15.47 | B.01.000.010112 | Ajudante de carpinteiro | H | 1500 | 8.53 |  | 8.53 | 12795
16 |  | ACESSIBILIDADE | [5 empty] | 34153.7
16.1 | 30.01.010 | Barra de apoio reta, para pessoas com mobilidade reduzida, em tubo de aço inoxidável de 1 1/2´ | m | 30 | 183.89 | 12.95 | 196.84 | 5905.2
16.2 | 30.08.060 | Bacia sifonada de louça para pessoas com mobilidade reduzida - capacidade de 6 litros | un | 10 | 1097.68 | 57.6 | 1155.28 | 11552.8
16.3 | 30.08.040 | Lavatório de louça para canto sem coluna para pessoas com mobilidade reduzida | un | 10 | 1531.69 | 67.33 | 1599.02 | 15990.2
16.4 | B.07.000.024090 | Fita adesiva textura antiderrapante fosforescente/fotoluminescente para pisos, degraus, escadas, rampas, corredores e saídas de emergência, entre outros, na cor preta, para áreas internas e externas, alto tráfego, com largura de 5 cm, ref. Safety Walk Neon, fabricação 3M ou equivalente | m | 50 | 14.11 |  | 14.11 | 705.5
17 |  | PINTURA E REVESTIMENTOS | [5 empty] | 1516986.1
17.1 | 33.01.040 | Estucamento e lixamento de concreto deteriorado | m² | 30 | 7.6 | 33.43 | 41.03 | 1230.9
17.2 | 33.10.010 | Tinta látex antimofo em massa, inclusive preparo | m² | 15000 | 7.41 | 20.57 | 27.98 | 419700
17.3 | 33.10.030 | Tinta acrílica antimofo em massa, inclusive preparo | m² | 15000 | 10.69 | 20.57 | 31.26 | 468900
17.4 | 33.01.060 | Imunizante para madeira | m² | 15000 | 5.93 | 8.52 | 14.45 | 216750
17.5 | 33.03.760 | Hidrorepelente incolor para fachada à base de silano-siloxano oligomérico disperso em água | m² | 2500 | 8.93 | 15.25 | 24.18 | 60450
17.6 | 33.05.010 | Verniz fungicida para madeira | m² | 15000 | 7.77 | 15.25 | 23.02 | 345300
17.7 | 33.09.021 | Tinta acrílica para faixas demarcatórias | m | 20 | 1.02 | 3.09 | 4.11 | 82.2
17.8 | 33.11.050 | Esmalte à base água em superfície metálica, inclusive preparo | m² | 100 | 17.02 | 28.71 | 45.73 | 4573
18 |  | MANUTENÇÃO ELÉTRICA, DADOS E VOZ | [5 empty] | 272462.22
18.1 | 37.13.800 | Mini-disjuntor termomagnético, unipolar 127/220 V, corrente de 10 A até 32 A | un | 35 | 12.87 | 9.57 | 22.44 | 785.4
18.2 | 37.13.810 | Mini-disjuntor termomagnético, unipolar 127/220 V, corrente de 40 A até 50 A | un | 35 | 15.46 | 9.57 | 25.03 | 876.05
18.3 | 37.13.840 | Mini-disjuntor termomagnético, bipolar 220/380 V, corrente de 10 A até 32 A | un | 35 | 47.19 | 9.57 | 56.76 | 1986.6
18.4 | 37.13.850 | Mini-disjuntor termomagnético, bipolar 220/380 V, corrente de 40 A até 50 A | un | 20 | 50.95 | 9.57 | 60.52 | 1210.4
18.5 | 37.13.860 | Mini-disjuntor termomagnético, bipolar 220/380 V, corrente de 63 A | un | 15 | 58.81 | 9.57 | 68.38 | 1025.7
18.6 | 37.17.074 | Dispositivo diferencial residual de 25 A x 30 mA - 4 polos | un | 20 | 277.73 | 11.97 | 289.7 | 5794
18.7 | 37.20.080 | Barra de neutro e/ou terra | un | 30 | 20.96 | 7.18 | 28.14 | 844.2
18.8 | 37.24.031 | Supressor de surto monofásico, Fase-Terra, In 4 a 11 kA, Imax. de surto de 12 até 15 kA | un | 20 | 52.74 | 27.27 | 80.01 | 1600.2
18.9 | 38.01.040 | Eletroduto de PVC rígido roscável de 3/4´ - com acessórios | m | 650 | 6.46 | 23.94 | 30.4 | 19760
18.10 | 38.04.040 | Eletroduto galvanizado, médio de 3/4´ - com acessórios | m | 650 | 14.91 | 28.71 | 43.62 | 28353
18.11 | 38.13.030 | Eletroduto corrugado em polietileno de alta densidade, DN= 75 mm, com acessórios | m | 500 | 19.23 | 1.92 | 21.15 | 10575
18.12 | 38.13.040 | Eletroduto corrugado em polietileno de alta densidade, DN= 100 mm, com acessórios | m | 250 | 25.43 | 1.92 | 27.35 | 6837.5
18.13 | 38.15.010 | Eletroduto metálico flexível com capa em PVC de 3/4´ | m | 200 | 10 | 16.84 | 26.84 | 5368
18.14 | 39.21.020 | Cabo de cobre flexível de 2,5 mm², isolamento 0,6/1kV - isolação HEPR 90°C | m | 1000 | 2.42 | 0.96 | 3.38 | 3380
18.15 | 39.21.030 | Cabo de cobre flexível de 4 mm², isolamento 0,6/1kV - isolação HEPR 90°C | m | 800 | 3.77 | 0.96 | 4.73 | 3784
18.16 | 39.21.040 | Cabo de cobre flexível de 6 mm², isolamento 0,6/1kV - isolação HEPR 90°C | m | 550 | 5.26 | 0.96 | 6.22 | 3421
18.17 | 39.10.050 | Terminal de compressão para cabo de 2,5 mm² | un | 100 | 0.87 | 3.83 | 4.7 | 470
18.18 | 39.10.060 | Terminal de pressão/compressão para cabo de 6 até 10 mm² | un | 100 | 5.7 | 7.18 | 12.88 | 1288
18.19 | 39.11.020 | Cabo telefônico CI, com 10 pares de 0,50 mm, para centrais telefônicas, equipamentos e rede interna | m | 33 | 5.71 | 7.18 | 12.89 | 425.37
18.20 | 39.18.100 | Cabo coaxial tipo RG 6 | m | 33 | 2.5 | 5.26 | 7.76 | 256.08
18.21 | 39.18.126 | Cabo para rede 24 AWG com 4 pares, categoria 6 | m | 33 | 3.85 | 5.26 | 9.11 | 300.63
18.22 | 40.04.080 | Tomada para telefone 4P, padrão TELEBRÁS, com placa | cj | 5 | 16.41 | 14.36 | 30.77 | 153.85
18.23 | 40.04.096 | Tomada RJ 45 para rede de dados, com placa | un | 50 | 58.18 | 14.36 | 72.54 | 3627
18.24 | 40.04.450 | Tomada 2P+T de 10 A - 250 V, completa | cj | 150 | 11.05 | 14.36 | 25.41 | 3811.5
18.25 | 40.05.020 | Interruptor com 1 tecla simples e placa | cj | 150 | 8.69 | 16.27 | 24.96 | 3744
18.26 | 40.05.040 | Interruptor com 2 teclas simples e placa | cj | 150 | 17.73 | 16.75 | 34.48 | 5172
18.27 | 39.04.080 | Cabo de cobre nu, têmpera mole, classe 2, de 50 mm² | M | 500 | 43.37 | 9.57 | 52.94 | 26470
18.28 | 39.10.160 | Terminal de pressão/compressão para cabo de 50 mm² | un | 100 | 13.53 | 7.18 | 20.71 | 2071
18.29 | 42.20.160 | Solda exotérmica conexão cabo-cabo horizontal em T, bitola do cabo de 50-50mm² a 95-50mm² | un | 50 | 20.35 | 23.94 | 44.29 | 2214.5
18.30 | 42.05.190 | Haste de aterramento de 3/4'' x 3 m | un | 20 | 259.71 | 23.94 | 283.65 | 5673
18.31 | 42.05.270 | Conector em latão estanhado para cabos de 16 a 50 mm² e vergalhões até 3/8" | un | 50 | 37.65 | 9.57 | 47.22 | 2361
18.32 | 42.05.330 | Caixa de inspeção do terra cilíndrica em PVC rígido, diâmetro de 300 mm - h= 600 mm | un | 20 | 47.66 | 11.97 | 59.63 | 1192.6
18.33 | 42.05.290 | Suporte para fixação de terminal aéreo e/ou de cabo de cobre nu | un | 20 | 4.93 | 11.97 | 16.9 | 338
18.34 | 42.05.300 | Tampa para caixa de inspeção cilíndrica, aço galvanizado | un | 20 | 48.28 | 2.39 | 50.67 | 1013.4
18.35 | 42.05.260 | Suporte para tubo de proteção com grapa para chumbar, diâmetro 2´ | un | 20 | 11.11 | 11.97 | 23.08 | 461.6
18.36 | 42.01.090 | Captor tipo terminal aéreo, h= 300 mm, diâmetro de 1/4´ em cobre | un | 100 | 13.59 | 11.97 | 25.56 | 2556
18.37 | 42.02.040 | Isolador galvanizado uso geral, simples com chapa de encosto | un | 80 | 5.79 | 11.97 | 17.76 | 1420.8
18.38 | 42.05.440 | Barra condutora chata em alumínio de 7/8´ x 1/8´, inclusive acessórios de fixação | m | 500 | 8.67 | 23.94 | 32.61 | 16305
18.39 | 41.04.020 | Receptáculo de porcelana com parafuso de fixação com rosca E-27 | un | 150 | 6.33 | 3.81 | 10.14 | 1521
18.40 | 40.10.080 | Contator de potência 22 A/25 A - 2na+2nf | un | 10 | 362.47 | 23.94 | 386.41 | 3864.1
18.41 | 42.20.080 | Solda exotérmica conexão cabo-cabo horizontal em X, bitola do cabo de 16-16mm² a 35-35mm² | un | 50 | 10.27 | 23.94 | 34.21 | 1710.5
18.42 | 69.03.360 | Conector RJ-45 fêmea - categoria 6A | un | 50 | 174.4 | 7.18 | 181.58 | 9079
18.43 | 69.20.040 | Isolador roldana em porcelana de 72 x 72 mm | un | 10 | 6.73 | 9.57 | 16.3 | 163
18.44 | 69.20.050 | Suporte para isolador roldana tipo DM, padrão TELEBRÁS | un | 10 | 2.33 | 9.57 | 11.9 | 119
18.45 | 41.02.541 | Lâmpada LED tubular T8 com base G13, de 900 até 1050 Im - 9 a 10W | un | 150 | 19.83 | 3.89 | 23.72 | 3558
18.46 | 41.02.580 | Lâmpada LED 13,5W, com base E-27, 1400 até 1510lm | un | 350 | 30.08 | 3.89 | 33.97 | 11889.5
18.47 | 41.06.100 | Lâmpada halógena refletora PAR20, base E27 de 50 W - 220 V | un | 60 | 21.83 | 3.89 | 25.72 | 1543.2
18.48 | 41.07.420 | Lâmpada fluorescente compacta eletrônica "3U", base E27 de 15 W - 110 ou 220 V | un | 100 | 14.09 | 3.89 | 17.98 | 1798
18.49 | 41.07.430 | Lâmpada fluorescente compacta eletrônica "3U", base E27 de 20 W - 110 ou 220 V | un | 100 | 11.96 | 3.89 | 15.85 | 1585
18.50 | 41.07.440 | Lâmpada fluorescente compacta eletrônica "3U", base E27 de 23 W - 110 ou 220 V | un | 100 | 18.48 | 3.89 | 22.37 | 2237
18.51 | 41.08.010 | Transformador eletrônico para lâmpada halógena dicroica de 50 W - 220 V | un | 30 | 26.58 | 9.57 | 36.15 | 1084.5
18.52 | 41.14.070 | Luminária retangular de sobrepor tipo calha aberta, para 2 lâmpadas fluorescentes tubulares de 32 W | un | 20 | 49.42 | 19.15 | 68.57 | 1371.4
18.53 | 41.20.080 | Plafon plástico e/ou PVC para acabamento de ponto de luz, com soquete E-27 para lâmpada fluorescente compacta | un | 400 | 6.39 | 3.89 | 10.28 | 4112
18.54 | 41.20.120 | Recolocação de reator | un | 50 | 0 | 19.15 | 19.15 | 957.5
18.55 | 41.20.130 | Recolocação de lâmpada | un | 100 | 0 | 3.89 | 3.89 | 389
18.56 | 41.12.210 | Projetor LED modular de 150 a 200W, eficiência mínima de 125 l/W, para uso externo | un | 3 | 1380.36 | 23.94 | 1404.3 | 4212.9
18.57 | 68.02.060 | Estrutura tipo M4 | un | 3 | 2316.38 | 308.66 | 2625.04 | 7875.12
18.58 | 68.01.810 | Poste de concreto circular, 600 kg, H = 12,00 m | un | 4 | 3444.48 | 292.3 | 3736.78 | 14947.12
18.59 | B.01.000.020119 | Engenheiro senior de elétrica | h | 100 | 0 | 84.69 | 84.69 | 8469
18.60 | B.01.000.010115 | Eletricista | h | 500 | 0 | 12.44 | 12.44 | 6220
18.61 | B.01.000.010117 | Eletrotécnico montador | h | 250 | 0 | 27.32 | 27.32 | 6830
19 |  | MANUTENÇÃO HIDRÁULICA(ADUÇÃO, DISTRIBUIÇÃO E ESGOTO) | [5 empty] | 340523.8167
19.1 | 44.01.800 | Bacia sifonada com caixa de descarga acoplada sem tampa - 6 litros | cj | 15 | 701.89 | 57.6 | 759.49 | 11392.35
19.2 | 44.03.210 | Ducha cromada simples | un | 10 | 64.93 | 23.94 | 88.87 | 888.7
19.3 | 44.03.380 | Torneira curta com rosca para uso geral, em latão fundido sem acabamento, DN= 3/4´ | un | 30 | 31.41 | 16.84 | 48.25 | 1447.5
19.4 | 44.20.010 | Sifão plástico sanfonado universal de 1´ | un | 40 | 13.05 | 19.15 | 32.2 | 1288
19.5 | 44.20.130 | Tubo de ligação para mictório, DN= 1/2´ | un | 10 | 64.61 | 5.84 | 70.45 | 704.5
19.6 | 44.20.160 | Botão para válvula de descarga | un | 60 | 62.37 | 3.31 | 65.68 | 3940.8
19.7 | 44.20.180 | Reparo para válvula de descarga | un | 60 | 67.78 | 43.07 | 110.85 | 6651
19.8 | 44.20.230 | Tubo de ligação para sanitário | un | 10 | 38.22 | 5.84 | 44.06 | 440.6
19.9 | 44.20.280 | Tampa de plástico para bacia sanitária | un | 100 | 42.27 | 2.92 | 45.19 | 4519
19.10 | 44.20.300 | Bolsa para bacia sanitária | un | 650 | 8.65 | 8.14 | 16.79 | 10913.5
19.11 | 46.01.020 | Tubo de PVC rígido soldável marrom, DN= 25 mm, (3/4´), inclusive conexões | m | 350 | 7.41 | 23.94 | 31.35 | 10972.5
19.12 | 46.01.050 | Tubo de PVC rígido soldável marrom, DN= 50 mm, (1 1/2´), inclusive conexões | m | 200 | 25.36 | 28.71 | 54.07 | 10814
19.13 | 46.01.070 | Tubo de PVC rígido soldável marrom, DN= 75 mm, (2 1/2´), inclusive conexões | m | 95 | 70.31 | 43.07 | 113.38 | 10771.1
19.14 | 46.02.010 | Tubo de PVC rígido branco, pontas lisas, soldável, linha esgoto série normal, DN= 40 mm, inclusive conexões | m | 300 | 13.12 | 23.94 | 37.06 | 11118
19.15 | 46.02.070 | Tubo de PVC rígido branco PxB com virola e anel de borracha, linha esgoto série normal, DN= 100 mm, inclusive conexões | m | 130 | 26.69 | 52.65 | 79.34 | 10314.2
19.16 | 46.04.020 | Tubo de PVC rígido tipo PBA classe 15, DN= 75mm, (DE= 85mm), inclusive conexões | m | 150 | 50.18 | 16.84 | 67.02 | 10053
19.17 | 46.10.200 | Tubo de cobre classe E, DN= 22mm (3/4´), inclusive conexões | m | 50 | 80.69 | 17.23 | 97.92 | 4896
19.18 | 46.13.010 | Tubo em polietileno de alta densidade corrugado perfurado, DN= 3´, inclusive conexões | m | 200 | 11.62 | 1.6 | 13.22 | 2644
19.19 | 47.01.020 | Registro de gaveta em latão fundido sem acabamento, DN= 3/4´ | un | 100 | 46.75 | 28.71 | 75.46 | 7546
19.20 | 47.01.180 | Válvula de esfera monobloco em latão, passagem plena, acionamento com alavanca, DN= 3/4´ | un | 100 | 57.66 | 21.54 | 79.2 | 7920
19.21 | 47.04.020 | Válvula de descarga com registro próprio, duplo acionamento limitador de fluxo, DN= 1 1/4´ | un | 100 | 334.74 | 71.8 | 406.54 | 40654
19.22 | 43.10.050 | Conjunto motor-bomba (centrífuga) 10 cv, monoestágio, Hman= 24 a 36 mca, Q= 53 a 45 m³/h | un | 2 | 10162.56 | 269.32 | 10431.88 | 20863.76
19.23 | 43.10.230 | Conjunto motor-bomba (centrífuga) 2 cv, monoestágio, Hman= 12 a 27 mca, Q= 25 a 8 m³/h | un | 2 | 3462.19 | 269.32 | 3731.51 | 7463.02
19.24 | 43.02.010 | Chuveiro frio em PVC, diâmetro de 10 cm | un | 10 | 16.68 | 23.94 | 40.62 | 406.2
19.25 | 43.02.080 | Chuveiro elétrico de 6.500W / 220V com resistência blindada | un | 30 | 433.4 | 38.14 | 471.54 | 14146.2
19.26 | 47.20.080 | Regulador de primeiro estágio de alta pressão até 2 kgf/cm², vazão de 90 kg GLP/hora | un | 10 | 741.35 | 33.67 | 775.02 | 7750.2
19.27 | 47.20.100 | Regulador de primeiro estágio de alta pressão até 1,3 kgf/cm², vazão de 50 kg GLP/hora | un | 10 | 355.41 | 33.67 | 389.08 | 3890.8
19.28 | 47.20.120 | Regulador de segundo estágio para gás, uso industrial, vazão até 12 kg GLP/hora | un | 10 | 89.26 | 23.94 | 113.2 | 1132
19.29 | 48.05.010 | Torneira de boia, DN= 3/4´ | un | 50 | 86.06 | 14.36 | 100.42 | 5021
19.30 | 48.20.020 | Limpeza de caixa d´água até 1.000 litros | un | 250 | 0 | 58.41 | 58.41 | 14602.5
19.31 | 48.20.040 | Limpeza de caixa d´água de 1.001 até 10.000 litros | un | 100 | 0 | 155.76 | 155.76 | 15576
19.32 | 55.02.012 | Limpeza manual de Caixa de Gordura Residencial | un | 100 | 27.36 | 19.47 | 46.83 | 4683
19.33 | 49.03.036 | Caixa de gordura em PVC com tampa reforçada - capacidade 19 litros | un | 15 | 407.98 | 47.86 | 455.84 | 6837.6
19.34 | 49.04.010 | Ralo seco em PVC rígido de 100 x 40 mm, com grelha | un | 50 | 37.84 | 47.86 | 85.7 | 4285
19.35 | 49.08.250 | Caixa de areia em PVC, diâmetro nominal de 100 mm | un | 10 | 343.37 | 47.86 | 391.23 | 3912.3
19.36 | 67.02.210 | Tela galvanizada revestida em poliamida, malha de 10 mm | m² | 10 | 1075.95 | 9.74 | 1085.69 | 10856.9
19.37 | MERCADO 06 | FOSSA SEPTICA BIODIGESTOR 1.300L FUNDO CONICO ACQUALIMP | und | 8 | 1833.6333 |  | 1833.6333 | 14669.0667
19.38 | 49.14.061 | SM01 Sumidouro - poço absorvente | m | 16 | 1402.36 | 756.36 | 2158.72 | 34539.52
20 |  | MANUTENÇÃO DE COMBATE A INCÊNDIO | [5 empty] | 36457.5
20.1 | 50.20.110 | Recarga de extintor de água pressurizada | l | 1000 | 3.09 | 0 | 3.09 | 3090
20.2 | 50.10.120 | Extintor manual de pó químico seco ABC - capacidade de 6 kg | un | 100 | 239.43 | 19.87 | 259.3 | 25930
20.3 | 50.20.120 | Recarga de extintor de gás carbônico | kg | 350 | 11.81 | 0 | 11.81 | 4133.5
20.4 | 50.20.130 | Recarga de extintor de pó químico seco | kg | 350 | 9.44 | 0 | 9.44 | 3304
21 |  | AR CONDICIONADO | [5 empty] | 31684.5
21.1 | MERCADO 07 | Limpeza e Higienização interna e externa de gabinetes, serpentinas, bandeja de captação de condensado e do dreno, da mangueira de dreno, do conjunto moto-ventilador e dos filtros de ar das unidades evaporadoras com suas respectivas condensadoras | un | 50 |  | 317 | 317 | 15850
21.2 | MERCADO 08 | Complemento ou recarga total de gás refrigerante R-22 | un | 50 | 112.37 |  | 112.37 | 5618.5
21.3 | MERCADO 09 | Execução de troca em tubulação de dreno com mangueira cristal e aplicação de nova vedação junto a transposição, dreno com até 3m | un | 50 | 33.06 |  | 33.06 | 1653
21.4 | B.01.000.010117 | Eletrotécnico montador | h | 100 | 27.32 |  | 27.32 | 2732
21.5 | MERCADO 10 | Fornecimento e troca de compressor | un | 10 | 583.1 |  | 583.1 | 5831
22 |  | PAVIMENTAÇÃO PRIMÁRIA | [5 empty] | 323574
22.1 | 54.01.050 | Compactação do subleito mínimo de 95% do PN | m³ | 1000 | 25.14 | 0.62 | 25.76 | 25760
22.2 | 54.01.220 | Base de bica corrida | m³ | 500 | 197.9 | 3 | 200.9 | 100450
22.3 | 54.02.030 | Revestimento primário com pedra britada, compactação mínima de 95% do PN | m³ | 500 | 117.83 | 12.46 | 130.29 | 65145
22.4 | 54.01.010 | Regularização e compactação mecanizada de superfície, sem controle do proctor normal | M2 | 10000 | 3.93 | 0.16 | 4.09 | 40900
22.5 | 54.01.400 | Abertura de caixa até 25 cm, inclui escavação, compactação, transporte e preparo do sub-leito | m² | 1000 | 24.86 | 0.44 | 25.3 | 25300
22.6 | 54.04.340 | Pavimentação em lajota de concreto 35 MPa, espessura 6 cm, cor natural, tipos: raquete, retangular, sextavado e 16 faces, com rejunte em areia | m² | 500 | 82.96 | 18.79 | 101.75 | 50875
22.7 | 54.04.040 | Rejuntamento de paralelepípedo com areia | m² | 500 | 18.45 | 1.95 | 20.4 | 10200
22.8 | 54.20.120 | Reassentamento de pavimentação em lajota de concreto, espessura 6 cm, com rejunte em areia | m² | 200 | 9.34 | 15.38 | 24.72 | 4944
23 |  | SISTEMA SOLAR | [5 empty] | 184404.9233
23.1 | MERCADO 11 | Placa solar 2m² 330W policristlina | un | 15 | 798.26 |  | 798.26 | 11973.9
23.2 | MERCADO 12 | Inversor híbrido OFF GRID 3000W MPPT | un | 3 | 4940.2933 |  | 4940.2933 | 14820.88
23.3 | MERCADO 13 | Inversor GRID TIE 5000W MPPT | un | 3 | 5556 |  | 5556 | 16668
23.4 | MERCADO 14 | Inversor OFF GRID 600W | un | 3 | 878.7333 |  | 878.7333 | 2636.2
23.5 | MERCADO 15 | Controlador de carga solar 75V/15A 12/24V | un | 10 | 728.7833 |  | 728.7833 | 7287.8333
23.6 | MERCADO 16 | Bateria estacionária solar 220A/240A | un | 60 | 1601.3767 |  | 1601.3767 | 96082.6
23.7 | MERCADO 17 | Sring Box 30A uma entrada e duas saídas 1000V | un | 2 | 760.51 |  | 760.51 | 1521.02
23.8 | MERCADO 18 | Conector painel solar MC4 | un | 150 | 21.2767 |  | 21.2767 | 3191.5
23.9 | B.01.000.010115 | Eletricista | h | 250 | 12.44 |  | 12.44 | 3110
23.10 | B.01.000.010117 | Eletrotécnico montador | h | 250 | 27.32 |  | 27.32 | 6830
23.11 | 39.21.231 | Cabo de cobre flexível de 3 x 2,5 mm², isolamento 0,6/1 kV - isolação HEPR 90°C | m | 30 | 8.01 | 2.39 | 10.4 | 312
23.12 | 39.21.234 | Cabo de cobre flexível de 3 x 10 mm², isolamento 0,6/1 kV - isolação HEPR 90°C | m | 30 | 27.14 | 4.79 | 31.93 | 957.9
23.13 | 39.21.236 | Cabo de cobre flexível de 3 x 25 mm², isolamento 0,6/1 kV - isolação HEPR 90°C | m | 30 | 70.96 | 14.36 | 85.32 | 2559.6
23.14 | 39.10.050 | Terminal de compressão para cabo de 2,5 mm² | un | 30 | 0.87 | 3.83 | 4.7 | 141
23.15 | 39.10.060 | Terminal de pressão/compressão para cabo de 6 até 10 mm² | un | 15 | 5.7 | 7.18 | 12.88 | 193.2
23.16 | 39.10.080 | Terminal de pressão/compressão para cabo de 16 mm² | un | 15 | 9.14 | 7.18 | 16.32 | 244.8
23.17 | 39.10.120 | Terminal de pressão/compressão para cabo de 25 mm² | un | 10 | 8.09 | 7.18 | 15.27 | 152.7
23.18 | B.01.000.020119 | Engenheiro senior de elétrica | h | 150 | 0 | 84.69 | 84.69 | 12703.5
23.19 | 37.13.800 | Mini-disjuntor termomagnético, unipolar 127/220 V, corrente de 10 A até 32 A | un | 15 | 12.87 | 9.57 | 22.44 | 336.6
23.20 | 37.13.810 | Mini-disjuntor termomagnético, unipolar 127/220 V, corrente de 40 A até 50 A | un | 15 | 15.46 | 9.57 | 25.03 | 375.45
23.21 | 37.13.840 | Mini-disjuntor termomagnético, bipolar 220/380 V, corrente de 10 A até 32 A | un | 15 | 47.19 | 9.57 | 56.76 | 851.4
23.22 | 37.13.850 | Mini-disjuntor termomagnético, bipolar 220/380 V, corrente de 40 A até 50 A | un | 15 | 50.95 | 9.57 | 60.52 | 907.8
23.23 | 37.13.860 | Mini-disjuntor termomagnético, bipolar 220/380 V, corrente de 63 A | un | 8 | 58.81 | 9.57 | 68.38 | 547.04
0
24 |  | APOIO GRUPO GERADOR A COMBUSTÃO FÓSSIL | [5 empty] | 95497.3633
24.1 | B.01.000.010115 | Eletricista | h | 250 | 0 | 12.44 | 12.44 | 3110
24.2 | B.01.000.010117 | Eletrotécnico montador | h | 250 | 0 | 27.32 | 27.32 | 6830
24.3 | 39.03.170 | Cabo de cobre de 2,5 mm², isolamento 0,6/1 kV - isolação em PVC 70°C | m | 350 | 2.36 | 2.39 | 4.75 | 1662.5
24.4 | 39.03.174 | Cabo de cobre de 4 mm², isolamento 0,6/1 kV - isolação em PVC 70°C. | m | 350 | 3.96 | 2.87 | 6.83 | 2390.5
24.5 | 39.03.178 | Cabo de cobre de 6 mm², isolamento 0,6/1 kV - isolação em PVC 70°C | m | 350 | 5.66 | 3.35 | 9.01 | 3153.5
24.6 | B.01.000.020119 | Engenheiro senior de elétrica | h | 100 | 84.69 |  | 84.69 | 8469
24.7 | MERCADO 19 | Oleo de Motor 15W 40 | litro | 100 | 24.9133 |  | 24.9133 | 2491.3333
24.8 | MERCADO 20 | Filtro de Ar - Motor a Diesel | un | 15 | 55.53 |  | 55.53 | 832.95
24.9 | MERCADO 21 | Filtro de Oleo de Motor a Diesel | un | 15 | 38.2533 |  | 38.2533 | 573.8
24.10 | MERCADO 22 | Filtro de Combustivel Diesel | un | 15 | 37.4333 |  | 37.4333 | 561.5
24.11 | FDE 09.05.081 | Quadro de comando 7,5HP | un | 5 | 1597.24 |  | 1597.24 | 7986.2
24.12 | EMBASA 60.20.05 | Montagem e instalação de painel de controle/retificadores | un | 5 | 2487.81 |  | 2487.81 | 12439.05
24.13 | SBC 64565 | QUADRO TRANSFERENCIA AUTOMATICA P/GRUPO GERADOR ATE 150KVA | un | 3 | 10807.71 |  | 10807.71 | 32423.13
24.14 | ORSE 7358 | Atenuador / silenciador de ruído de 85 db à 1,5m, para GMG - Grupo Motor Gerador de 150 kva (conjunto de aspiração, exaustão-900x1200x1000mm e painel acústico com porta-900x2100mm) | cj | 2 | 6286.95 |  | 6286.95 | 12573.9
25 |  | SERVIÇOS FINAIS | [5 empty] | 172953
25.1 | 55.01.020 | Limpeza final da obra | m² | 5500 | 0 | 13.63 | 13.63 | 74965
25.2 | 55.01.030 | Limpeza complementar com hidrojateamento | m² | 1000 | 2.63 | 5.65 | 8.28 | 8280
25.3 | 55.01.080 | Limpeza complementar e especial de peças e aparelhos sanitários | un | 100 | 0 | 15.58 | 15.58 | 1558
25.4 | 55.01.100 | Limpeza complementar e especial de vidros | m² | 500 | 0 | 14.6 | 14.6 | 7300
25.5 | 55.01.130 | Limpeza e lavagem de superfície revestida com material cerâmico ou pastilhas por hidrojateamento com rejuntamento | m² | 500 | 7.44 | 5.65 | 13.09 | 6545
25.6 | 55.02.010 | Limpeza de caixa de inspeção | un | 500 | 0 | 5.84 | 5.84 | 2920
25.7 | 55.02.012 | Limpeza de caixa de passagem, poço de visita ou bueiro | un | 500 | 27.36 | 19.47 | 46.83 | 23415
25.8 | 55.02.020 | Limpeza de fossa | m³ | 150 | 192.64 | 0 | 192.64 | 28896
25.9 | 55.02.040 | Limpeza e desobstrução de boca de lobo | un | 100 | 0 | 21.59 | 21.59 | 2159
25.10 | 55.02.050 | Limpeza e desobstrução de canaletas ou tubulações de águas pluviais | m | 500 | 0 | 10.79 | 10.79 | 5395
25.11 | 55.02.060 | Limpeza e desentupimento manual de tubulação de esgoto predial | m | 1000 | 0 | 11.52 | 11.52 | 11520
26 |  | REPAROS E MANUTENÇÃO EM AQUECEDOR A GÁS | [5 empty] | 74846.94
26.1 | B.01.000.010507 | Montador eletromecânico | H | 150 |  | 29.88 | 29.88 | 4482
26.2 | B.01.000.010115 | Eletricista | H | 150 |  | 12.44 | 12.44 | 1866
26.3 | B.01.000.010118 | Encanador | H | 150 |  | 12.44 | 12.44 | 1866
26.4 | 47.20.020 | Filtro ´Y´ em bronze para gás combustível, DN= 2´ | UN | 15 | 424.26 | 59.83 | 484.09 | 7261.35
26.5 | 47.20.070 | Pigtail flexível, revestido com borracha sintética resistente, DN= 7/16´ comprimento até 1,00 m | UN | 20 | 34.94 | 10.1 | 45.04 | 900.8
26.6 | 47.20.190 | Chave de fluxo tipo palheta para tubulação de líquidos | UN | 20 | 92.71 | 19.15 | 111.86 | 2237.2
26.7 | 47.01.010 | Registro de gaveta em latão fundido sem acabamento, DN= 1/2´ | UN | 20 | 34.94 | 21.54 | 56.48 | 1129.6
26.8 | 47.01.020 | Registro de gaveta em latão fundido sem acabamento, DN= 3/4´ | UN | 20 | 46.75 | 28.71 | 75.46 | 1509.2
26.9 | 47.01.170 | Válvula de esfera monobloco em latão, passagem plena, acionamento com alavanca, DN= 1/2´ | UN | 20 | 23.81 | 21.54 | 45.35 | 907
26.10 | 47.01.180 | Válvula de esfera monobloco em latão, passagem plena, acionamento com alavanca, DN= 3/4´ | UN | 20 | 57.66 | 21.54 | 79.2 | 1584
26.11 | 46.10.010 | Tubo de cobre classe A, DN= 15mm (1/2´), inclusive conexões | M | 100 | 76.14 | 15.8 | 91.94 | 9194
26.12 | 46.10.020 | Tubo de cobre classe A, DN= 22mm (3/4´), inclusive conexões | M | 100 | 111.06 | 17.23 | 128.29 | 12829
26.13 | 45.20.020 | Cilindro de gás (GLP) de 45 kg, com carga | UN | 7 | 984.25 |  | 984.25 | 6889.75
26.14 | 45.02.040 | Entrada completa de gás GLP com 2 cilindros de 45 kg | UN | 3 | 5003.62 | 1603.56 | 6607.18 | 19821.54
26.15 | 39.24.152 | Cabo de cobre flexível de 3 x 2,5 mm², isolamento 500 V - isolação PP 70°C | M | 50 | 8.14 | 7.18 | 15.32 | 766
26.16 | O.07.000.068503 | Luva de redução de 3/4´x 1/2´ para entrada de gás em latão | UN | 50 | 22.43 |  | 22.43 | 1121.5
26.17 | O.07.000.068516 | Bico escalonado para gás 3/8´ em latão | UN | 50 | 9.64 |  | 9.64 | 482
|  | TOTAL | [5 empty] | 7734887.416
|  | ADMINISTRAÇÃO LOCAL (8,87%) | [5 empty] | 686084.5138
|  | BDI (25,94%) | [5 empty] | 2184400.1186
|  | TOTAL +BDI | [5 empty] | 10605372.0483

## LOTE 05 METROPOLITANA
Item | Cód. CDHU | Serviços | Un | Qt | Valores (R$)
[5 empty] | PUMat | PUMO | PServ | Total
1 |  | VISITA E DIAGNÓSTICO | [5 empty] | 96465.6
1.1 | COMPOSIÇÃO 04 | Remuneração de vistoria, diagnóstico e emissão de parecer/orçamento - I (critério no TdR) | unidade | 20 |  | 1143.12 | 1143.12 | 22862.4
1.2 | COMPOSIÇÃO 05 | Remuneração de vistoria, diagnóstico e emissão de parecer/orçamento - II (critério no TdR) | unidade | 20 |  | 1564.16 | 1564.16 | 31283.2
1.3 | COMPOSIÇÃO 06 | Remuneração de vistoria, diagnóstico e emissão de parecer/orçamento - III (critério no TdR) | unidade | 20 |  | 2116 | 2116 | 42320
2 |  | SERVIÇOS INICIAIS | [5 empty] | 457980.5
2.1 | 02.03.030 | Proteção de superfícies em geral com plástico bolha | m² | 3500 | 0.61 | 1.95 | 2.56 | 8960
2.2 | 02.03.110 | Tapume móvel para fechamento de áreas | m² | 350 | 54.31 | 51.92 | 106.23 | 37180.5
2.3 | 02.05.060 | Montagem e desmontagem de andaime torre metálica com altura até 10 m | m | 2500 | 0 | 11.89 | 11.89 | 29725
2.4 | 02.08.020 | Placa de identificação para obra | m² | 100 | 804.87 | 89.45 | 894.32 | 89432
2.5 | 02.09.030 | Limpeza manual do terreno, inclusive troncos até 5 cm de diâmetro, com caminhão à disposição dentro da obra, até o raio de 1 km | m² | 1000 | 2.69 | 4.87 | 7.56 | 7560
2.6 | 02.09.040 | Limpeza mecanizada do terreno, inclusive troncos até 15 cm de diâmetro, com caminhão à disposição dentro e fora da obra, com transporte no raio de até 1 km | m² | 1000 | 4.29 | 0.16 | 4.45 | 4450
2.7 | 02.09.130 | Limpeza mecanizada do terreno, inclusive troncos com diâmetro acima de 15 cm até 50 cm, com caminhão à disposição dentro da obra, até o raio de 1 km | m² | 1000 | 4.62 | 0.16 | 4.78 | 4780
2.8 | 02.09.150 | Corte e derrubada de eucalipto (1° corte) - idade até 4 anos | m³ | 100 | 71.89 | 8.76 | 80.65 | 8065
2.9 | 02.09.160 | Corte e derrubada de eucalipto (1° corte) - idade acima de 4 anos | m³ | 100 | 84.68 | 10.32 | 95 | 9500
2.10 | 06.01.020 | Escavação manual em solo de 1ª e 2ª categoria em campo aberto | m³ | 100 | 0 | 48.68 | 48.68 | 4868
2.11 | 06.01.040 | Escavação manual em solo brejoso em campo aberto | m³ | 1000 | 0 | 60.75 | 60.75 | 60750
2.12 | 06.11.020 | Reaterro manual para simples regularização sem compactação | m³ | 1000 | 0 | 8.37 | 8.37 | 8370
2.13 | 06.11.040 | Reaterro manual apiloado sem controle de compactação | m³ | 1000 | 0 | 18.16 | 18.16 | 18160
2.14 | 07.02.020 | Escavação mecanizada de valas ou cavas com profundidade de até 2 m | m³ | 1500 | 10.45 | 1.25 | 11.7 | 17550
2.15 | 07.11.040 | Reaterro compactado mecanizado de vala ou cava com rolo, mínimo de 95% PN | m³ | 1800 | 21.6 | 2.5 | 24.1 | 43380
2.16 | 02.05.202 | Andaime torre metálico (1,5 x 1,5 m) com piso metálico | MXMES | 2500 | 22.78 | 4.67 | 27.45 | 68625
2.17 | 02.05.212 | Andaime tubular fachadeiro com piso metálico e sapatas ajustáveis | M2MES | 2500 | 9.98 | 4.67 | 14.65 | 36625
3 |  | DEMOLIÇÕES E RETIRADAS GERAIS | [5 empty] | 579199.1
3.1 | 03.01.020 | Demolição manual de concreto simples | m³ | 100 | 0 | 214.17 | 214.17 | 21417
3.2 | 03.01.040 | Demolição manual de concreto armado | m³ | 100 | 0 | 389.4 | 389.4 | 38940
3.3 | 03.03.060 | Demolição manual de revestimento em massa de piso | m² | 1000 | 0 | 9.74 | 9.74 | 9740
3.4 | 03.01.210 | Demolição mecanizada de concreto armado, inclusive fragmentação e acomodação do material | m³ | 50 | 445.64 | 116.82 | 562.46 | 28123
3.5 | 03.02.020 | Demolição manual de alvenaria de fundação/embasamento | m³ | 80 | 0 | 116.82 | 116.82 | 9345.6
3.6 | 03.02.040 | Demolição manual de alvenaria de elevação ou elemento vazado, incluindo revestimento | m³ | 500 | 0 | 77.88 | 77.88 | 38940
3.7 | 03.03.040 | Demolição manual de revestimento em massa de parede ou teto | m² | 3500 | 0 | 5.84 | 5.84 | 20440
3.8 | 03.06.050 | Desmonte (levantamento) mecanizado de pavimento em paralelepípedo ou lajota de concreto, inclusive carregamento, transporte até 1 quilômetro e descarregamento | m² | 1000 | 18.04 | 9.74 | 27.78 | 27780
3.9 | 03.08.020 | Demolição manual de forro em estuque, inclusive sistema de fixação/tarugamento | m² | 1000 | 0 | 10.12 | 10.12 | 10120
3.10 | 03.08.200 | Demolição manual de painéis divisórias, inclusive montantes metálicos | m² | 500 | 0 | 6.43 | 6.43 | 3215
3.11 | 03.10.100 | Remoção de pintura em superfícies de madeira e/ou metálicas com lixamento | m² | 6500 | 0.37 | 8.52 | 8.89 | 57785
3.12 | 03.10.140 | Remoção de pintura em massa com lixamento | m² | 5000 | 0.37 | 5.68 | 6.05 | 30250
3.13 | 04.01.020 | Retirada de divisória em placa de madeira ou fibrocimento tarugada | m² | 1000 | 0 | 35.54 | 35.54 | 35540
3.14 | 04.01.100 | Retirada de cerca | m | 1000 | 0 | 12.07 | 12.07 | 12070
3.15 | 04.02.020 | Retirada de peças lineares em madeira com seção até 60 cm² | m | 6500 | 0 | 1.29 | 1.29 | 8385
3.16 | 04.02.070 | Retirada de estrutura em madeira tesoura - telhas perfil qualquer | m² | 3500 | 0 | 19.42 | 19.42 | 67970
3.17 | 04.02.140 | Retirada de estrutura metálica | kg | 8000 | 2.33 | 0 | 2.33 | 18640
3.18 | 04.03.020 | Retirada de telhamento em barro | m² | 2500 | 0 | 15.58 | 15.58 | 38950
3.19 | 04.03.040 | Retirada de telhamento perfil e material qualquer, exceto barro | m² | 1500 | 0 | 7.79 | 7.79 | 11685
3.20 | 04.03.080 | Retirada de cumeeira, espigão ou rufo perfil qualquer | m | 1000 | 0 | 9.74 | 9.74 | 9740
3.21 | 04.04.010 | Retirada de revestimento em pedra, granito ou mármore, em parede ou fachada | m² | 500 | 0 | 41.65 | 41.65 | 20825
3.22 | 04.04.040 | Retirada de degrau em pedra, granito ou mármore | m | 550 | 0 | 19.47 | 19.47 | 10708.5
3.23 | 04.07.040 | Retirada de forro qualquer em placas ou tiras apoiadas | m² | 1500 | 0 | 6.47 | 6.47 | 9705
3.24 | 04.07.060 | Retirada de sistema de fixação ou tarugamento de forro | m² | 1500 | 0 | 4.87 | 4.87 | 7305
3.25 | 04.08.020 | Retirada de folha de esquadria em madeira | un | 400 | 0 | 21.59 | 21.59 | 8636
3.26 | 04.14.020 | Retirada de vidro ou espelho com raspagem da massa ou retirada de baguete | m² | 400 | 0 | 14.2 | 14.2 | 5680
3.27 | 04.14.040 | Retirada de esquadria em vidro | m² | 400 | 0 | 43.16 | 43.16 | 17264
4 |  | RETIRADA DE ESQUADRIAS | [5 empty] | 20785
4.1 | 04.08.040 | Retirada de guarnição, moldura e peças lineares em madeira, fixadas | m | 650 | 0 | 1.66 | 1.66 | 1079
4.2 | 04.08.060 | Retirada de batente com guarnição e peças lineares em madeira, chumbados | m | 650 | 0 | 12.95 | 12.95 | 8417.5
4.3 | 04.09.020 | Retirada de esquadria metálica em geral | m² | 250 | 0 | 30.21 | 30.21 | 7552.5
4.4 | 04.10.080 | Retirada de peça ou acessório complementar em geral de esquadria | un | 200 | 0 | 18.68 | 18.68 | 3736
5 |  | RETIRADA DE INSTALAÇÕES HIDRÁULICAS | [5 empty] | 42540.7
5.1 | 04.11.020 | Retirada de aparelho sanitário incluindo acessórios | un | 65 | 0 | 42.59 | 42.59 | 2768.35
5.2 | 04.11.030 | Retirada de bancada incluindo pertences | m² | 30 | 0 | 60.43 | 60.43 | 1812.9
5.3 | 04.11.040 | Retirada de complemento sanitário chumbado | un | 65 | 0 | 14.21 | 14.21 | 923.65
5.4 | 04.11.060 | Retirada de complemento sanitário fixado ou de sobrepor | un | 65 | 0 | 5.92 | 5.92 | 384.8
5.5 | 04.11.080 | Retirada de registro ou válvula embutidos | un | 65 | 0 | 54.44 | 54.44 | 3538.6
5.6 | 04.11.100 | Retirada de registro ou válvula aparentes | un | 65 | 0 | 31.23 | 31.23 | 2029.95
5.7 | 04.11.110 | Retirada de purificador/bebedouro | un | 100 | 0 | 31.23 | 31.23 | 3123
5.8 | 04.11.120 | Retirada de torneira ou chuveiro | un | 100 | 0 | 7.38 | 7.38 | 738
5.9 | 04.11.140 | Retirada de sifão ou metais sanitários diversos | un | 250 | 0 | 11.36 | 11.36 | 2840
5.10 | 04.11.160 | Retirada de caixa de descarga de sobrepor ou acoplada | un | 65 | 0 | 21.58 | 21.58 | 1402.7
5.11 | 04.12.040 | Retirada de motor de bomba de recalque | un | 15 | 0 | 71.8 | 71.8 | 1077
5.12 | 04.12.020 | Retirada de conjunto motor-bomba | un | 15 | 0 | 90.45 | 90.45 | 1356.75
5.13 | 04.30.020 | Remoção de calha ou rufo | m | 1000 | 0 | 4.48 | 4.48 | 4480
5.14 | 04.30.040 | Remoção de condutor aparente | m | 1500 | 0 | 2.92 | 2.92 | 4380
5.15 | 04.30.060 | Remoção de tubulação hidráulica em geral, incluindo conexões, caixas e ralos | m | 1500 | 0 | 7.79 | 7.79 | 11685
6 |  | RETIRADA DE INSTALAÇÕES ELÉTRICAS | [5 empty] | 108384.1
6.1 | 04.17.020 | Remoção de aparelho de iluminação ou projetor fixo em teto, piso ou parede | un | 400 | 0 | 19.15 | 19.15 | 7660
6.2 | 04.17.040 | Remoção de aparelho de iluminação ou projetor fixo em poste ou braço | un | 400 | 0 | 71.8 | 71.8 | 28720
6.3 | 04.18.340 | Remoção de condulete | un | 350 | 0 | 19.07 | 19.07 | 6674.5
6.4 | 04.18.360 | Remoção de condutor aparente diâmetro externo acima de 6,5 mm | m | 200 | 0 | 5.75 | 5.75 | 1150
6.5 | 04.18.370 | Remoção de condutor aparente diâmetro externo até 6,5 mm | m | 650 | 0 | 2.87 | 2.87 | 1865.5
6.6 | 04.18.380 | Remoção de condutor embutido diâmetro externo acima de 6,5 mm | m | 200 | 0 | 4.79 | 4.79 | 958
6.7 | 04.18.390 | Remoção de condutor embutido diâmetro externo até 6,5 mm | m | 333 | 0 | 2.39 | 2.39 | 795.87
6.8 | 04.19.060 | Remoção de disjuntor termomagnético | un | 33 | 0 | 11.97 | 11.97 | 395.01
6.9 | 04.19.120 | Remoção de interruptores, tomadas, botão de campainha ou cigarra | un | 33 | 0 | 19.15 | 19.15 | 631.95
6.10 | 04.20.040 | Remoção de lâmpada | un | 33 | 0 | 3.89 | 3.89 | 128.37
6.11 | 04.21.130 | Remoção de poste de concreto | un | 20 | 136.78 | 134.66 | 271.44 | 5428.8
6.12 | 04.21.140 | Remoção de poste metálico | un | 20 | 136.78 | 134.66 | 271.44 | 5428.8
6.13 | 04.21.150 | Remoção de poste de madeira | un | 20 | 0 | 150.81 | 150.81 | 3016.2
6.14 | 04.21.160 | Remoção de quadro de distribuição, chamada ou caixa de passagem | m² | 30 | 0 | 95.72 | 95.72 | 2871.6
6.15 | 04.21.200 | Remoção de reator para lâmpada | un | 650 | 0 | 16.84 | 16.84 | 10946
6.16 | 04.22.100 | Remoção de tubulação elétrica aparente com diâmetro externo acima de 50 mm | m | 100 | 0 | 23.94 | 23.94 | 2394
6.17 | 04.22.110 | Remoção de tubulação elétrica aparente com diâmetro externo até 50 mm | m | 350 | 0 | 11.97 | 11.97 | 4189.5
6.18 | 04.22.120 | Remoção de tubulação elétrica embutida com diâmetro externo acima de 50 mm | m | 350 | 0 | 47.86 | 47.86 | 16751
6.19 | 04.22.130 | Remoção de tubulação elétrica embutida com diâmetro externo até 50 mm | m | 350 | 0 | 23.94 | 23.94 | 8379
7 |  | TRANSPORTE E MOVIMENTAÇÃO DE ENTULHO | [5 empty] | 109381.6
7.1 | 05.07.040 | Remoção de entulho separado de obra com caçamba metálica - terra, alvenaria, concreto, argamassa, madeira, papel, plástico ou metal | m³ | 1000 | 82.65 | 11.68 | 94.33 | 94330
7.2 | 05.09.008 | Transporte e taxa de destinação de resíduo sólido em aterro, tipo telhas cimento amianto | t | 15 | 1003.44 | 0 | 1003.44 | 15051.6
8 |  | CONTENÇÃO | [5 empty] | 37227.5
8.1 | 08.10.109 | Gabião tipo caixa em tela metálica, altura de 1 m, com revestimento liga zinco/alumínio, malha hexagonal 8/10 cm, fio diâmetro 2,7 mm, independente do formato ou utilização | m³ | 50 | 601.48 | 143.07 | 744.55 | 37227.5
9 |  | PEQUENOS REPAROS EM CONCRETO | [5 empty] | 191782.96
9.1 | 11.20.050 | Corte de junta de dilatação, com serra de disco diamantado para pisos | m | 100 | 17.84 | 0 | 17.84 | 1784
9.2 | 11.20.090 | Selante endurecedor de concreto antipó | m² | 650 | 4.46 | 4.87 | 9.33 | 6064.5
9.3 | 11.20.120 | Reparo superficial com argamassa polimérica (tixotrópica), bicomponente | m³ | 2 | 8929.31 | 1690.72 | 10620.03 | 21240.06
9.4 | 11.20.130 | Tratamento de fissuras estáveis (não ativas) em elementos de concreto | m | 100 | 126.57 | 129.48 | 256.05 | 25605
9.5 | 17.01.060 | Regularização de piso com nata de cimento e bianco | m² | 1000 | 8.76 | 23.53 | 32.29 | 32290
9.6 | 33.01.280 | Reparo de trincas rasas até 5 mm de largura, na massa | m | 200 | 26.46 | 23.94 | 50.4 | 10080
9.7 | 17.01.040 | Lastro de concreto impermeabilizado | m³ | 10 | 394.25 | 307.64 | 701.89 | 7018.9
9.8 | 17.01.020 | Argamassa de regularização e/ou proteção | m³ | 50 | 473.97 | 307.64 | 781.61 | 39080.5
9.9 | 17.02.160 | Emboço desempenado com argamassa industrializada | m² | 1000 | 37.83 | 10.79 | 48.62 | 48620
10 |  | RECUPERAÇÃO DE PISO |  |  |  |  | 0 | 213589.8
10.1 | 18.11.022 | Revestimento em placa cerâmica esmaltada de 10x10 cm, assentado e rejuntado com argamassa industrializada | m² | 500 | 78.49 | 22 | 100.49 | 50245
10.2 | 19.03.090 | Revestimento em pedra Miracema | m² | 40 | 98.51 | 24.44 | 122.95 | 4918
10.3 | 19.03.260 | Revestimento em pedra ardósia selecionada | m² | 40 | 145.28 | 25.06 | 170.34 | 6813.6
10.4 | 19.03.270 | Rodapé em pedra ardósia, altura de 7 cm | m | 40 | 36.64 | 6.69 | 43.33 | 1733.2
10.5 | 19.03.290 | Peitoril e/ou soleira em ardósia, espessura de 2 cm e largura até 20 cm | m | 40 | 127.33 | 3.89 | 131.22 | 5248.8
10.6 | 19.03.110 | Rodapé em pedra Miracema, altura de 11,5 cm | m | 40 | 6.36 | 39.27 | 45.63 | 1825.2
10.7 | 17.01.020 | Argamassa de regularização e/ou proteção | m³ | 10 | 473.97 | 307.64 | 781.61 | 7816.1
10.8 | 17.01.040 | Lastro de concreto impermeabilizado | M3 | 20 | 394.25 | 307.64 | 701.89 | 14037.8
10.9 | 17.01.060 | Regularização de piso com nata de cimento e bianco | M2 | 550 | 8.76 | 23.53 | 32.29 | 17759.5
10.10 | 17.03.020 | Cimentado desempenado | M2 | 550 | 9.48 | 23.74 | 33.22 | 18271
10.11 | 17.03.040 | Cimentado desempenado e alisado (queimado) | M2 | 250 | 10.17 | 28.06 | 38.23 | 9557.5
10.12 | 17.03.060 | Cimentado desempenado e alisado com corante (queimado) | M2 | 250 | 30.4 | 28.06 | 58.46 | 14615
10.13 | 17.03.300 | Rodapé em cimentado desempenado e alisado com altura 5 cm | M | 250 | 1.45 | 22.75 | 24.2 | 6050
10.14 | 17.05.020 | Piso com requadro em concreto simples sem controle de fck | M3 | 20 | 450.83 | 414.25 | 865.08 | 17301.6
10.15 | 17.40.030 | Reparos em degrau e espelho de granilite - estucamento e polimento | M | 50 | 41.35 | 0 | 41.35 | 2067.5
10.16 | 18.06.102 | Placa cerâmica esmaltada PEI-5 para área interna, grupo de absorção BIIb, resistência química B, assentado com argamassa colante industrializada | M2 | 600 | 31.38 | 14.7 | 46.08 | 27648
10.17 | 18.06.103 | Rodapé em placa cerâmica esmaltada PEI-5 para área interna, grupo de absorção BIIb, resistência química B, assentado com argamassa colante industrializada | M | 600 | 5.17 | 1.17 | 6.34 | 3804
10.18 | 18.06.400 | Rejuntamento em placas cerâmicas com cimento branco, juntas acima de 3 até 5 mm | M2 | 350 | 1.27 | 9.81 | 11.08 | 3878
11 |  | RECUPERAÇÃO DE PAREDE |  |  |  |  | 0 | 1238732.786
11.1 | 14.01.020 | Alvenaria de embasamento em tijolo maciço comum | M3 | 50 | 530.31 | 357.61 | 887.92 | 44396
11.2 | 14.01.050 | Alvenaria de embasamento em bloco de concreto de 14 x 19 x 39 cm - classe A | M2 | 500 | 57.89 | 34.32 | 92.21 | 46105
11.3 | 14.01.060 | Alvenaria de embasamento em bloco de concreto de 19 x 19 x 39 cm - classe A | M2 | 500 | 77.79 | 35.1 | 112.89 | 56445
11.4 | 14.02.020 | Alvenaria de elevação de 1/4 tijolo maciço comum | M2 | 500 | 32.48 | 44.16 | 76.64 | 38320
11.5 | 14.02.030 | Alvenaria de elevação de 1/2 tijolo maciço comum | M2 | 500 | 45.13 | 69.89 | 115.02 | 57510
11.6 | 14.02.040 | Alvenaria de elevação de 1 tijolo maciço comum | M2 | 250 | 99.05 | 113.4 | 212.45 | 53112.5
11.7 | 14.02.050 | Alvenaria de elevação de 1 1/2 tijolo maciço comum | M2 | 150 | 143.38 | 139.85 | 283.23 | 42484.5
11.8 | 14.02.070 | Alvenaria de elevação de 1/2 tijolo maciço aparente | M2 | 200 | 146.3 | 69.89 | 216.19 | 43238
11.9 | 14.02.080 | Alvenaria de elevação de 1 tijolo maciço aparente | M2 | 100 | 331.59 | 113.4 | 444.99 | 44499
11.10 | 14.04.200 | Alvenaria de bloco cerâmico de vedação, uso revestido, de 9 cm | M2 | 500 | 36.83 | 31.62 | 68.45 | 34225
11.11 | 14.04.210 | Alvenaria de bloco cerâmico de vedação, uso revestido, de 14 cm | M2 | 1000 | 46.97 | 34.32 | 81.29 | 81290
11.12 | 14.04.220 | Alvenaria de bloco cerâmico de vedação, uso revestido, de 19 cm | M2 | 500 | 55.43 | 36.83 | 92.26 | 46130
11.13 | 14.05.050 | Alvenaria de bloco cerâmico estrutural, uso revestido, de 14 cm | M2 | 500 | 46.1 | 34.32 | 80.42 | 40210
11.14 | 14.05.060 | Alvenaria de bloco cerâmico estrutural, uso revestido, de 19 cm | M2 | 500 | 56.69 | 36.83 | 93.52 | 46760
11.15 | 20.01.040 | Lambril em madeira macho/fêmea tarugado, exceto pinus | M2 | 750 | 104.33 | 66.69 | 171.02 | 128265
11.16 | 14.20.010 | Vergas, contravergas e pilaretes de concreto armado | M3 | 10 | 999.28 | 816.21 | 1815.49 | 18154.9
11.17 | 14.20.020 | Cimalha em concreto com pingadeira | M | 500 | 3.74 | 7.38 | 11.12 | 5560
11.18 | 17.02.020 | Chapisco | M2 | 2500 | 2.37 | 4.56 | 6.93 | 17325
11.19 | 17.02.040 | Chapisco com bianco | M2 | 2500 | 7.04 | 4.56 | 11.6 | 29000
11.20 | 17.02.120 | Emboço comum | M2 | 2500 | 9.55 | 12.53 | 22.08 | 55200
11.21 | 17.02.140 | Emboço desempenado com espuma de poliéster | M2 | 2500 | 9.55 | 17.27 | 26.82 | 67050
11.22 | 17.02.160 | Emboço desempenado com argamassa industrializada | M2 | 1000 | 37.83 | 10.79 | 48.62 | 48620
11.23 | 17.02.220 | Reboco | M2 | 2500 | 2.04 | 10.79 | 12.83 | 32075
11.24 | 18.11.012 | Revestimento em placa cerâmica esmaltada de 7,5x7,5 cm, assentado e rejuntado com argamassa industrializada | M2 | 300 | 119.69 | 22 | 141.69 | 42507
11.25 | 18.11.022 | Revestimento em placa cerâmica esmaltada de 10x10 cm, assentado e rejuntado com argamassa industrializada | M2 | 300 | 78.49 | 22 | 100.49 | 30147
11.26 | 18.11.032 | Revestimento em placa cerâmica esmaltada de 15x15 cm, tipo monocolor, assentado e rejuntado com argamassa industrializada | M2 | 300 | 67.09 | 22 | 89.09 | 26727
11.27 | 18.11.042 | Revestimento em placa cerâmica esmaltada de 20x20 cm, tipo monocolor, assentado e rejuntado com argamassa industrializada | M2 | 300 | 64.26 | 22 | 86.26 | 25878
11.28 | COMPOSIÇÃO 03 | Manutenção de Deck em madeira , substituição pontual de réguas cantos abaulados 10 x 2cm, protegidas duas demãos de sparlack cetol deck semi-brilho, em todas as faces. | m² | 250 |  |  | 149.9955 | 37498.886
12 |  | DIVISÓRIAS | [5 empty] | 11478.44
12.1 | 14.30.020 | Divisória em placas de granilite com espessura de 3 cm | m² | 10 | 230.81 | 0 | 230.81 | 2308.1
12.2 | B.01.000.010124 | Graniteiro | h | 20 |  | 12.44 | 12.44 | 248.8
12.3 | B.01.000.010139 | Pedreiro | h | 20 |  | 10.38 | 10.38 | 207.6
12.4 | 14.30.070 | Divisória sanitária em painel laminado melamínico estrutural com perfis em alumínio, inclusive ferragem completa para vão de porta | m² | 10 | 645.14 | 0 | 645.14 | 6451.4
12.5 | 14.30.080 | Divisão para mictório em placas de mármore branco, com espessura de 3 cm | m² | 2 | 1056.11 | 75.16 | 1131.27 | 2262.54
13 |  | REPAROS EM COBERTURA E FORRO | [5 empty] | 1778819.9
13.1 | 15.01.010 | Estrutura de madeira tesourada para telha de barro - vãos até 7,00 m | m² | 500 | 100.49 | 53.95 | 154.44 | 77220
13.2 | 15.01.020 | Estrutura de madeira tesourada para telha de barro - vãos de 7,01 a 10,00 m | m² | 500 | 107.82 | 56.11 | 163.93 | 81965
13.3 | 15.01.030 | Estrutura de madeira tesourada para telha de barro - vãos de 10,01 a 13,00 m | m² | 500 | 115.13 | 58.26 | 173.39 | 86695
13.4 | 15.01.040 | Estrutura de madeira tesourada para telha de barro - vãos de 13,01 a 18,00 m | m² | 500 | 126.32 | 62.58 | 188.9 | 94450
13.5 | 15.20.040 | Recolocação de peças lineares em madeira com seção até 60 cm² | m | 1000 | 0.16 | 6.05 | 6.21 | 6210
13.6 | 15.20.060 | Recolocação de peças lineares em madeira com seção superior a 60 cm² | m | 90 | 0.39 | 15.97 | 16.36 | 1472.4
13.7 | 16.40.040 | Recolocação de cumeeiras e espigões de barro | m | 100 | 2.44 | 17.27 | 19.71 | 1971
13.8 | 16.40.060 | Recolocação de telha de barro tipo colonial/paulistinha | m² | 200 | 0 | 46.98 | 46.98 | 9396
13.9 | 16.40.080 | Recolocação de telha de barro tipo plan | m² | 200 | 0 | 46.98 | 46.98 | 9396
13.10 | 16.40.140 | Recolocação de telha em fibrocimento ou CRFS, perfil ondulado | m² | 150 | 3.74 | 17.27 | 21.01 | 3151.5
13.11 | 16.40.150 | Recolocação de telha em fibrocimento ou CRFS, perfil modulado ou trapezoidal | m² | 150 | 11.22 | 17.27 | 28.49 | 4273.5
13.12 | 16.02.010 | Telha de barro tipo italiana | m² | 3000 | 28.32 | 31.32 | 59.64 | 178920
13.13 | 16.02.020 | Telha de barro tipo francesa | m² | 1000 | 55.68 | 31.32 | 87 | 87000
13.14 | 16.02.030 | Telha de barro tipo romana | m² | 500 | 34.24 | 31.32 | 65.56 | 32780
13.15 | 16.02.045 | Telha de barro colonial/paulista | m² | 2500 | 82.35 | 46.98 | 129.33 | 323325
13.16 | 16.02.060 | Telha de barro tipo plan | m² | 500 | 94.5 | 46.98 | 141.48 | 70740
13.17 | 16.02.120 | Emboçamento de beiral em telhas de barro | m | 1000 | 0.97 | 13.81 | 14.78 | 14780
13.18 | SINAPI 94232 | Amarração de telhas cerâmicas ou de concreto | unidade | 4500 | 0.88 | 2.35 | 3.23 | 14535
13.19 | 16.02.230 | Cumeeira de barro emboçado tipos: plan, romana, italiana, francesa e paulistinha | m | 2000 | 12.97 | 17.27 | 30.24 | 60480
13.20 | 16.02.270 | Espigão de barro emboçado | m | 500 | 19.44 | 17.27 | 36.71 | 18355
13.21 | 16.03.010 | Telhamento em cimento reforçado com fio sintético CRFS - perfil ondulado de 6 mm | m² | 100 | 45.19 | 17.27 | 62.46 | 6246
13.22 | 16.03.030 | Telhamento em cimento reforçado com fio sintético CRFS - perfil trapezoidal de 44 cm | m² | 150 | 146.69 | 17.27 | 163.96 | 24594
13.23 | 16.13.130 | Telhamento em chapa de aço com pintura poliéster, tipo sanduíche, espessura de 0,50 mm, com poliestireno expandido | m² | 150 | 192.38 | 18.79 | 211.17 | 31675.5
13.24 | 16.33.052 | Calha, rufo, afins em chapa galvanizada nº 24 - corte 0,50 m | m | 500 | 85.71 | 62.22 | 137.5 | 68750
13.25 | 20.01.040 | Lambril em madeira macho/fêmea tarugado, exceto pinus | m² | 250 | 104.33 | 66.69 | 171.02 | 42755
13.26 | 22.01.010 | Forro em tábuas aparelhadas macho e fêmea de pinus | m² | 1500 | 60.94 | 25.89 | 86.83 | 130245
13.27 | 22.01.020 | Forro em tábuas aparelhadas macho e fêmea de pinus tarugado | m² | 550 | 82.05 | 51.79
13.28 | 22.02.010 | Forro em placa de gesso liso fixo | m² | 1500 | 90.1 | 0 | 90.1 | 135150
13.29 | 22.02.030 | Forro em painéis de gesso acartonado, espessura de 12,5 mm, fixo | m² | 150 | 98.36 | 0 | 98.36 | 14754
13.30 | 22.03.070 | Forro em lâmina de PVC | m² | 1000 | 81.67 | 0 | 81.67 | 81670
13.31 | 55.01.030 | Limpeza complementar com hidrojateamento | m² | 6000 | 2.63 | 5.65 | 8.28 | 49680
13.32 | 55.02.050 | Limpeza e desobstrução de canaletas ou tubulações de águas pluviais | m | 1500 | 0 | 10.79 | 10.79 | 16185
14 |  | ESQUADRIAS, FERRAGENS E VIDROS | [5 empty] | 207767.91
14.1 | 23.01.050 | Caixilho em madeira maxim-ar | m² | 10 | 972.11 | 56.53 | 1028.64 | 10286.4
14.2 | 23.01.060 | Caixilho em madeira tipo veneziana de correr | m² | 10 | 829.16 | 56.53 | 885.69 | 8856.9
14.3 | 23.02.030 | Porta macho e fêmea com batente de madeira - 70 x 210 cm | un | 4 | 1135.96 | 120.86 | 1256.82 | 5027.28
14.4 | 23.02.040 | Porta macho e fêmea com batente de madeira - 80 x 210 cm | un | 4 | 1234.56 | 120.86 | 1355.42 | 5421.68
14.5 | 23.04.590 | Porta em laminado fenólico melamínico com acabamento liso, batente metálico - 70 x 210 cm | un | 4 | 1547.08 | 112.22 | 1659.3 | 6637.2
14.6 | 23.04.600 | Porta em laminado fenólico melamínico com acabamento liso, batente metálico - 80 x 210 cm | un | 4 | 1676.44 | 112.22 | 1788.66 | 7154.64
14.7 | 25.20.020 | Tela de proteção tipo mosquiteira removível, em fibra de vidro com revestimento em PVC e requadro em alumínio | m² | 100 | 153.32 | 0 | 153.32 | 15332
14.8 | 26.01.060 | Vidro liso transparente de 5 mm | m² | 50 | 147.33 | 20.68 | 168.01 | 8400.5
14.9 | 26.01.170 | Vidro liso laminado incolor de 10 mm | m² | 5 | 413.05 | 32.64 | 445.69 | 2228.45
14.10 | 26.02.300 | Vidro temperado neutro verde de 10 mm | m² | 5 | 492.76 | 32.64 | 525.4 | 2627
14.11 | 26.04.010 | Espelho em vidro cristal liso, espessura de 4 mm | m² | 3 | 507.97 | 0 | 507.97 | 1523.91
14.12 | 26.20.010 | Massa para vidro | m | 250 | 1.47 | 4.26 | 5.73 | 1432.5
14.13 | 28.01.020 | Ferragem completa com maçaneta tipo alavanca, para porta externa com 1 folha | cj | 50 | 352.13 | 64.75 | 416.88 | 20844
14.14 | 28.01.030 | Ferragem completa com maçaneta tipo alavanca, para porta externa com 2 folhas | cj | 25 | 646.52 | 86.32 | 732.84 | 18321
14.15 | 28.01.040 | Ferragem completa com maçaneta tipo alavanca, para porta interna com 1 folha | cj | 15 | 259.41 | 64.75 | 324.16 | 4862.4
14.16 | 28.01.050 | Ferragem completa com maçaneta tipo alavanca, para porta interna com 2 folhas | cj | 15 | 518.19 | 86.32 | 604.51 | 9067.65
14.17 | 28.20.411 | Dobradiça em aço cromado de 3 1/2", para porta de até 21 kg | cj | 100 | 29.8 | 7.34 | 37.14 | 3714
14.18 | MERCADO 01 | Ferrolho com fecho / trinco redondo, em aco galvanizado / zincado, de sobrepor, com comprimento de 8" e espessura minima da chapa de 1,50 mm | cr | 50 | 14.9567 |  | 14.9567 | 747.8333
14.19 | 23.20.040 | Recolocação de folhas de porta ou janela | un | 100 | 0 | 69.05 | 69.05 | 6905
14.20 | MERCADO 02 | Puxador concha em latao cromado ou polido para porta ou janela de correr, 3x9cm | un | 100 | 20.8467 |  | 20.8467 | 2084.6667
14.21 | MERCADO 03 | Trilho "u" de aluminio, 40x40mm e roldana fixa dupla de latao com rolamento para porta ou janela de correr | m | 60 | 147.7 |  | 147.7 | 8862
14.22 | B.01.000.010130 | Marceneiro | h | 350 | 15.95 |  | 15.95 | 5582.5
14.23 | D.02.000.021005 | Madeira serrada em cambará, cedrinho, cumaru, eucalipto-citriodora, eucalipto-saligna, garapa, pinus-elioti, tuari, (viga de 6 x 12cm) | m³ | 5 | 3462.95 |  | 3462.95 | 17314.75
14.24 | B.09.000.039076 | Cola branca específica para piso, tacos madeira | kg | 35 | 27.81 |  | 27.81 | 973.35
14.25 | MERCADO 04 | Levantador em latao fundido cromado e borboleta em ferro cromado, para janela tipo guilhotina | und | 50 | 44.22 |  | 44.22 | 2211
14.26 | S.04.000.049579 | Serra circular | h | 350 | 0.89 |  | 0.89 | 311.5
14.27 | H.08.000.031688 | Fecho tipo ´unho´ de 10 cm em latão cromado de embutir | und | 80 | 54.54 |  | 54.54 | 4363.2
14.28 | 28.01.550 | Fechadura bico de papagaio para porta de correr interna, chave bipartida, acabamento padrao medio | und | 65 | 334.69 | 64.75 | 399.44 | 25963.6
14.29 | 04.10.060 | Retirada de dobradiça | un | 300 | 0 | 2.37 | 2.37 | 711
15 |  | SERVIÇOS EM MADEIRA |  |  |  |  | 0 | 344480.68
15.1 | D.02.000.021005 | Madeira serrada em cambará, cedrinho, cumaru, eucalipto-citriodora, eucalipto-saligna, garapa, pinus-elioti, tuari, (viga de 6 x 12cm) | M3 | 20 | 3462.95 | 0 | 3462.95 | 69259
15.2 | D.02.000.021009 | Pontalete de cedrinho de 75 mm x 75 mm - 3ª construção | M | 250 | 23.6 |  | 23.6 | 5900
15.3 | D.02.000.021014 | Sarrafo de cedrinho 2,5 x 5 cm | M | 3500 | 4.41 |  | 4.41 | 15435
15.4 | D.02.000.021017 | Sarrafo de cedrinho 2,5 x 10 cm | M | 2500 | 8.96 |  | 8.96 | 22400
15.5 | D.02.000.021018 | Sarrafo de cedrinho bruto - 1´ x 3´ | M | 1000 | 6.88 |  | 6.88 | 6880
15.6 | D.02.000.021021 | Tábua cedrinho 25 mm x 300 mm de 3ª | M2 | 250 | 101.94 |  | 101.94 | 25485
15.7 | D.02.000.021043 | Madeira de cedrinho - bruto | M3 | 10 | 5124.92 |  | 5124.92 | 51249.2
15.8 | D.02.000.021052 | Estronca de eucalipto (mourão), com 15cm de diâmetro sem casca | M | 1000 | 36.16 |  | 36.16 | 36160
15.9 | D.02.000.021060 | Ripa em cambará, cedrinho, cupuíba, eucalipto-citriodora, eucalipto-saligna, garapa, itaúba, pinus-elioti, 12 mm x 50 mm | M | 3000 | 3.48 |  | 3.48 | 10440
15.10 | D.02.000.021066 | Sarrafo de cedrinho aparelhado 1 x 2´ | M | 1000 | 3.46 |  | 3.46 | 3460
15.11 | D.02.000.090166 | Tábua aparelhada em cambará, cedrinho, cupuíba, eucalipto-citriodora, eucalipto-saligna, garapa, pinus-elioti, itaúba, de 2,5 x 20,0 cm - testeira / tabeira | M | 1001 | 16.34 |  | 16.34 | 16356.34
15.12 | D.02.000.090635 | Madeira em cambará, cedrinho, eucalipto-citriodora, eucalipto-saligna, garapa, cupiúba, itaúba, de 5 x 20 cm - bruta | M | 1002 | 48.32 |  | 48.32 | 48416.64
15.13 | E.02.000.026760 | Prego diversas bitolas (referência 18 x 27) | KG | 50 | 15.57 |  | 15.57 | 778.5
15.14 | E.02.000.027010 | Arame recozido nº 18 BWG | KG | 50 | 17.57 |  | 17.57 | 878.5
15.15 | E.02.000.027011 | Arame tipo MIG, diâmetro de 0,80 a 1,20 mm | KG | 50 | 24.82 |  | 24.82 | 1241
15.16 | E.02.000.027018 | Arame farpado galvanizado fio Nº 16 BWG | M | 50 | 0.95 |  | 0.95 | 47.5
15.17 | E.02.000.027025 | Arame galvanizado nº 16 BWG | KG | 50 | 22.26 |  | 22.26 | 1113
15.18 | E.02.000.090264 | Arame galvanizado nº 14 BWG | KG | 50 | 20.04 |  | 20.04 | 1002
15.19 | E.03.000.026504 | Gancho de 1/4´ com porca e arruela, 550 mm | UN | 50 | 3.74 |  | 3.74 | 187
15.20 | E.03.000.026513 | Chumbador Fischer Bolt diâmetro = 1/2´ e comprimento = 4´ | UN | 50 | 4.83 |  | 4.83 | 241.5
15.21 | E.03.000.026516 | Parafuso em latão com cabeça sextavada, com rosca mecânica de 3/8´ x 50mm | UN | 50 | 7.73 |  | 7.73 | 386.5
15.22 | E.03.000.026548 | Parafuso cabeça chata com bucha plástica de 8 mm - 5,5 x 50 mm | UN | 50 | 0.46 |  | 0.46 | 23
15.23 | E.03.000.026577 | Parafuso com rosca soberba 8 x 165mm | UN | 50 | 1.64 |  | 1.64 | 82
15.24 | E.03.000.026651 | Gaxeta EPDM ref. 1619 da Day Brasil ou equivalente | M | 50 | 6.57 |  | 6.57 | 328.5
15.25 | E.03.000.026652 | Gaxeta EPDM ref. 274 da Day Brasil ou equivalente | M | 50 | 2.4 |  | 2.4 | 120
15.26 | E.03.000.026653 | Parafuso auto-atarraxante/auto-brocante em aço médio carbono, com acabamento zincado brando, de 12 x 38 mm - com arruela de vedação | UN | 200 | 0.42 |  | 0.42 | 84
15.27 | E.03.000.026709 | Grapa ferro para cantoneira 1´ x 1/8´ 1,19 kg/m | UN | 50 | 5.25 |  | 5.25 | 262.5
15.28 | E.03.000.026726 | Parafuso com arruela e bucha S8 de 4,8 x 50 mm, tipo panela | UN | 200 | 0.92 |  | 0.92 | 184
15.29 | E.03.000.026733 | Parafusos niquelados para sanitários | UN | 50 | 7.19 |  | 7.19 | 359.5
15.30 | E.03.000.026735 | Conjunto de fixação para lavatório (dois parafusos, duas buchas e quatro arruelas); ref. SP 7 01 da Deca ou equivalente | CJ | 50 | 21.55 |  | 21.55 | 1077.5
15.31 | E.03.000.026771 | Rebites de ferro zincado n° 8, comprimento de 6,10 mm, diâmetro nominal de 3 mm | KG | 50 | 44.22 |  | 44.22 | 2211
15.32 | E.03.000.049502 | Porca quadrada para parafuso M16 | UN | 50 | 1.52 |  | 1.52 | 76
15.33 | E.03.000.049534 | Parafuso cabeça abaulada M16 x 45 mm | UN | 50 | 5.37 |  | 5.37 | 268.5
15.34 | E.03.000.049535 | Parafuso cabeça abaulada M10 x 115 mm | UN | 50 | 2.63 |  | 2.63 | 131.5
15.35 | E.03.000.049539 | Arruela quadrada de 50 mm com furo de 18 mm | UN | 50 | 1.78 |  | 1.78 | 89
15.36 | E.03.000.049540 | Arruela quadrada 100 x 100 x 5 mm com furo de 18 mm | UN | 50 | 7.47 |  | 7.47 | 373.5
15.37 | E.03.000.049550 | Parafuso cabeça quadrada M16 x 125 mm | UN | 50 | 6.85 |  | 6.85 | 342.5
15.38 | E.03.000.049551 | Parafuso cabeça abaulada M16 x 150 mm | UN | 50 | 10.27 |  | 10.27 | 513.5
15.39 | E.03.000.049552 | Parafuso cabeça quadrada M16 x 300 mm | UN | 50 | 13.92 |  | 13.92 | 696
15.40 | E.03.000.049553 | Parafuso rosca dupla M16 x 450 mm | UN | 50 | 23.82 |  | 23.82 | 1191
15.41 | E.03.000.069519 | Conjunto para fixação de tanque | UN | 50 | 57.42 |  | 57.42 | 2871
15.42 | E.03.000.069568 | Parafuso e bucha de 8´ para fixação de louça sanitária | PAR | 50 | 9.33 |  | 9.33 | 466.5
15.43 | E.03.000.090616 | Parafuso sextavado em aço inoxidável de 1/4" x 1 1/4"; ref. SXRI1/4X1.1/4A2 da Belenus, TEL5329 da Termotécnica ou equivalente | UN | 50 | 1.55 |  | 1.55 | 77.5
15.44 | E.03.000.090617 | Arruela lisa em aço inoxidável de 1/4"; ref. 39136202 da Ciser, Inox 1/4" da Aciole, AL3/16A4 da Veppel ou equivalente | UN | 50 | 0.46 |  | 0.46 | 23
15.45 | E.03.000.090618 | Porca sextavada em aço inoxidável de 1/4"; ref. Inox 1/4" da Ciser, TEL5314 da Termotécnica, Inox 304 1/4" da Walsywa ou equivalente | UN | 50 | 0.71 |  | 0.71 | 35.5
15.46 | B.01.000.010111 | Carpinteiro | H | 650 |  | 10.38 | 10.38 | 6747
15.47 | B.01.000.010112 | Ajudante de carpinteiro | H | 1000 |  | 8.53 | 8.53 | 8530
16 |  | ACESSIBILIDADE | [5 empty] | 34153.7
16.1 | 30.01.010 | Barra de apoio reta, para pessoas com mobilidade reduzida, em tubo de aço inoxidável de 1 1/2´ | m | 30 | 183.89 | 12.95 | 196.84 | 5905.2
16.2 | 30.08.060 | Bacia sifonada de louça para pessoas com mobilidade reduzida - capacidade de 6 litros | un | 10 | 1097.68 | 57.6 | 1155.28 | 11552.8
16.3 | 30.08.040 | Lavatório de louça para canto sem coluna para pessoas com mobilidade reduzida | un | 10 | 1531.69 | 67.33 | 1599.02 | 15990.2
16.4 | B.07.000.024090 | Fita adesiva textura antiderrapante fosforescente/fotoluminescente para pisos, degraus, escadas, rampas, corredores e saídas de emergência, entre outros, na cor preta, para áreas internas e externas, alto tráfego, com largura de 5 cm, ref. Safety Walk Neon, fabricação 3M ou equivalente | m | 50 | 14.11 |  | 14.11 | 705.5
17 |  | PINTURA E REVESTIMENTOS | [5 empty] | 1740062.39
17.1 | 33.01.040 | Estucamento e lixamento de concreto deteriorado | m² | 33 | 7.6 | 33.43 | 41.03 | 1353.99
17.2 | 33.10.010 | Tinta látex antimofo em massa, inclusive preparo | m² | 20000 | 7.41 | 20.57 | 27.98 | 559600
17.3 | 33.10.030 | Tinta acrílica antimofo em massa, inclusive preparo | m² | 20000 | 10.69 | 20.57 | 31.26 | 625200
17.4 | 33.01.060 | Imunizante para madeira | m² | 10000 | 5.93 | 8.52 | 14.45 | 144500
17.5 | 33.03.760 | Hidrorepelente incolor para fachada à base de silano-siloxano oligomérico disperso em água | m² | 2500 | 8.93 | 15.25 | 24.18 | 60450
17.6 | 33.05.010 | Verniz fungicida para madeira | m² | 15000 | 7.77 | 15.25 | 23.02 | 345300
17.7 | 33.11.050 | Esmalte à base água em superfície metálica, inclusive preparo | m² | 80 | 17.02 | 28.71 | 45.73 | 3658.4
18 |  | MANUTENÇÃO ELÉTRICA, DADOS E VOZ | [5 empty] | 220429.69
18.1 | 36.03.010 | Caixa de medição tipo II (300 x 560 x 200) mm, padrão concessionárias | un | 2 | 139.01 | 165.84 | 304.85 | 609.7
18.2 | 36.03.020 | Caixa de medição polifásica (500 x 600 x 200) mm, padrão concessionárias | un | 2 | 259.13 | 165.84 | 424.97 | 849.94
18.3 | 36.20.060 | Braçadeira para fixação de eletroduto, até 4´ | un | 33 | 3.42 | 7.18 | 10.6 | 349.8
18.4 | 36.20.140 | Cruzeta de madeira de 2400 mm | un | 3 | 300.31 | 134.66 | 434.97 | 1304.91
18.5 | 36.20.220 | Mudança de tap do transformador | un | 1 | 0 | 269.32 | 269.32 | 269.32
18.6 | 36.20.260 | Óleo para transformador | l | 150 | 18.79 | 1.17 | 19.96 | 2994
18.7 | 36.20.360 | Suporte de transformador em poste ou estaleiro | un | 10 | 194.35 | 134.66 | 329.01 | 3290.1
18.8 | 37.12.020 | Fusível tipo NH 00 de 6 A até 160 A | un | 10 | 28.09 | 9.57 | 37.66 | 376.6
18.9 | 37.13.800 | Mini-disjuntor termomagnético, unipolar 127/220 V, corrente de 10 A até 32 A | un | 35 | 12.87 | 9.57 | 22.44 | 785.4
18.10 | 37.13.810 | Mini-disjuntor termomagnético, unipolar 127/220 V, corrente de 40 A até 50 A | un | 35 | 15.46 | 9.57 | 25.03 | 876.05
18.11 | 37.13.840 | Mini-disjuntor termomagnético, bipolar 220/380 V, corrente de 10 A até 32 A | un | 35 | 47.19 | 9.57 | 56.76 | 1986.6
18.12 | 37.13.850 | Mini-disjuntor termomagnético, bipolar 220/380 V, corrente de 40 A até 50 A | un | 20 | 50.95 | 9.57 | 60.52 | 1210.4
18.13 | 37.13.860 | Mini-disjuntor termomagnético, bipolar 220/380 V, corrente de 63 A | un | 15 | 58.81 | 9.57 | 68.38 | 1025.7
18.14 | 37.17.074 | Dispositivo diferencial residual de 25 A x 30 mA - 4 polos | un | 20 | 277.73 | 11.97 | 289.7 | 5794
18.15 | 37.20.080 | Barra de neutro e/ou terra | un | 30 | 20.96 | 7.18 | 28.14 | 844.2
18.16 | 37.24.031 | Supressor de surto monofásico, Fase-Terra, In 4 a 11 kA, Imax. de surto de 12 até 15 kA | un | 20 | 52.74 | 27.27 | 80.01 | 1600.2
18.17 | 38.01.040 | Eletroduto de PVC rígido roscável de 3/4´ - com acessórios | m | 650 | 6.46 | 23.94 | 30.4 | 19760
18.18 | 38.04.040 | Eletroduto galvanizado, médio de 3/4´ - com acessórios | m | 650 | 14.91 | 28.71 | 43.62 | 28353
18.19 | 38.13.030 | Eletroduto corrugado em polietileno de alta densidade, DN= 75 mm, com acessórios | m | 500 | 19.23 | 1.92 | 21.15 | 10575
18.20 | 38.13.040 | Eletroduto corrugado em polietileno de alta densidade, DN= 100 mm, com acessórios | m | 250 | 25.43 | 1.92 | 27.35 | 6837.5
18.21 | 38.15.010 | Eletroduto metálico flexível com capa em PVC de 3/4´ | m | 200 | 10 | 16.84 | 26.84 | 5368
18.22 | 39.21.020 | Cabo de cobre flexível de 2,5 mm², isolamento 0,6/1kV - isolação HEPR 90°C | m | 1000 | 2.42 | 0.96 | 3.38 | 3380
18.23 | 39.21.030 | Cabo de cobre flexível de 4 mm², isolamento 0,6/1kV - isolação HEPR 90°C | m | 800 | 3.77 | 0.96 | 4.73 | 3784
18.24 | 39.21.040 | Cabo de cobre flexível de 6 mm², isolamento 0,6/1kV - isolação HEPR 90°C | m | 550 | 5.26 | 0.96 | 6.22 | 3421
18.25 | 39.10.050 | Terminal de compressão para cabo de 2,5 mm² | un | 100 | 0.87 | 3.83 | 4.7 | 470
18.26 | 39.10.060 | Terminal de pressão/compressão para cabo de 6 até 10 mm² | un | 100 | 5.7 | 7.18 | 12.88 | 1288
18.27 | 39.11.020 | Cabo telefônico CI, com 10 pares de 0,50 mm, para centrais telefônicas, equipamentos e rede interna | m | 33 | 5.71 | 7.18 | 12.89 | 425.37
18.28 | 39.18.100 | Cabo coaxial tipo RG 6 | m | 33 | 2.5 | 5.26 | 7.76 | 256.08
18.29 | 39.18.126 | Cabo para rede 24 AWG com 4 pares, categoria 6 | m | 33 | 3.85 | 5.26 | 9.11 | 300.63
18.30 | 40.04.080 | Tomada para telefone 4P, padrão TELEBRÁS, com placa | cj | 5 | 16.41 | 14.36 | 30.77 | 153.85
18.31 | 40.04.096 | Tomada RJ 45 para rede de dados, com placa | un | 50 | 58.18 | 14.36 | 72.54 | 3627
18.32 | 40.04.450 | Tomada 2P+T de 10 A - 250 V, completa | cj | 150 | 11.05 | 14.36 | 25.41 | 3811.5
18.33 | 40.05.020 | Interruptor com 1 tecla simples e placa | cj | 150 | 8.69 | 16.27 | 24.96 | 3744
18.34 | 40.05.040 | Interruptor com 2 teclas simples e placa | cj | 150 | 17.73 | 16.75 | 34.48 | 5172
18.35 | 41.04.020 | Receptáculo de porcelana com parafuso de fixação com rosca E-27 | un | 150 | 6.33 | 3.81 | 10.14 | 1521
18.36 | 40.10.080 | Contator de potência 22 A/25 A - 2na+2nf | un | 10 | 362.47 | 23.94 | 386.41 | 3864.1
18.37 | 42.20.080 | Solda exotérmica conexão cabo-cabo horizontal em X, bitola do cabo de 16-16mm² a 35-35mm² | un | 50 | 10.27 | 23.94 | 34.21 | 1710.5
18.38 | 69.03.360 | Conector RJ-45 fêmea - categoria 6A | un | 50 | 174.4 | 7.18 | 181.58 | 9079
18.39 | 69.20.040 | Isolador roldana em porcelana de 72 x 72 mm | un | 10 | 6.73 | 9.57 | 16.3 | 163
18.40 | 69.20.050 | Suporte para isolador roldana tipo DM, padrão TELEBRÁS | un | 10 | 2.33 | 9.57 | 11.9 | 119
18.41 | 41.02.541 | Lâmpada LED tubular T8 com base G13, de 900 até 1050 Im - 9 a 10W | un | 150 | 19.83 | 3.89 | 23.72 | 3558
18.42 | 41.02.580 | Lâmpada LED 13,5W, com base E-27, 1400 até 1510lm | un | 350 | 30.08 | 3.89 | 33.97 | 11889.5
18.43 | 41.06.100 | Lâmpada halógena refletora PAR20, base E27 de 50 W - 220 V | un | 60 | 21.83 | 3.89 | 25.72 | 1543.2
18.44 | 41.07.420 | Lâmpada fluorescente compacta eletrônica "3U", base E27 de 15 W - 110 ou 220 V | un | 100 | 14.09 | 3.89 | 17.98 | 1798
18.45 | 41.07.430 | Lâmpada fluorescente compacta eletrônica "3U", base E27 de 20 W - 110 ou 220 V | un | 100 | 11.96 | 3.89 | 15.85 | 1585
18.46 | 41.07.440 | Lâmpada fluorescente compacta eletrônica "3U", base E27 de 23 W - 110 ou 220 V | un | 100 | 18.48 | 3.89 | 22.37 | 2237
18.47 | 41.08.010 | Transformador eletrônico para lâmpada halógena dicroica de 50 W - 220 V | un | 30 | 26.58 | 9.57 | 36.15 | 1084.5
18.48 | 41.14.070 | Luminária retangular de sobrepor tipo calha aberta, para 2 lâmpadas fluorescentes tubulares de 32 W | un | 20 | 49.42 | 19.15 | 68.57 | 1371.4
18.49 | 41.20.080 | Plafon plástico e/ou PVC para acabamento de ponto de luz, com soquete E-27 para lâmpada fluorescente compacta | un | 400 | 6.39 | 3.89 | 10.28 | 4112
18.50 | 41.20.120 | Recolocação de reator | un | 50 | 0 | 19.15 | 19.15 | 957.5
18.51 | 41.20.130 | Recolocação de lâmpada | un | 100 | 0 | 3.89 | 3.89 | 389
18.52 | 41.12.210 | Projetor LED modular de 150 a 200W, eficiência mínima de 125 l/W, para uso externo | un | 3 | 1380.36 | 23.94 | 1404.3 | 4212.9
18.53 | 68.02.060 | Estrutura tipo M4 | un | 3 | 2316.38 | 308.66 | 2625.04 | 7875.12
18.54 | 68.01.810 | Poste de concreto circular, 600 kg, H = 12,00 m | un | 4 | 3444.48 | 292.3 | 3736.78 | 14947.12
18.55 | B.01.000.020119 | Engenheiro senior de elétrica | h | 100 | 84.69 |  | 84.69 | 8469
18.56 | B.01.000.010115 | Eletricista | h | 500 | 12.44 |  | 12.44 | 6220
18.57 | B.01.000.010117 | Eletrotécnico montador | h | 250 | 27.32 |  | 27.32 | 6830
19 |  | MANUTENÇÃO HIDRÁULICA(ADUÇÃO, DISTRIBUIÇÃO E ESGOTO) | [5 empty] | 398058.75
19.1 | 44.01.800 | Bacia sifonada com caixa de descarga acoplada sem tampa - 6 litros | cj | 15 | 701.89 | 57.6 | 759.49 | 11392.35
19.2 | 44.03.210 | Ducha cromada simples | un | 10 | 64.93 | 23.94 | 88.87 | 888.7
19.3 | 44.03.380 | Torneira curta com rosca para uso geral, em latão fundido sem acabamento, DN= 3/4´ | un | 30 | 31.41 | 16.84 | 48.25 | 1447.5
19.4 | 44.20.010 | Sifão plástico sanfonado universal de 1´ | un | 50 | 13.05 | 19.15 | 32.2 | 1610
19.5 | 44.20.130 | Tubo de ligação para mictório, DN= 1/2´ | un | 10 | 64.61 | 5.84 | 70.45 | 704.5
19.6 | 44.20.160 | Botão para válvula de descarga | un | 60 | 62.37 | 3.31 | 65.68 | 3940.8
19.7 | 44.20.180 | Reparo para válvula de descarga | un | 60 | 67.78 | 43.07 | 110.85 | 6651
19.8 | 44.20.230 | Tubo de ligação para sanitário | un | 10 | 38.22 | 5.84 | 44.06 | 440.6
19.9 | 44.20.280 | Tampa de plástico para bacia sanitária | un | 100 | 42.27 | 2.92 | 45.19 | 4519
19.10 | 44.20.300 | Bolsa para bacia sanitária | un | 650 | 8.65 | 8.14 | 16.79 | 10913.5
19.11 | 46.01.020 | Tubo de PVC rígido soldável marrom, DN= 25 mm, (3/4´), inclusive conexões | m | 350 | 7.41 | 23.94 | 31.35 | 10972.5
19.12 | 46.01.050 | Tubo de PVC rígido soldável marrom, DN= 50 mm, (1 1/2´), inclusive conexões | m | 200 | 25.36 | 28.71 | 54.07 | 10814
19.13 | 46.01.070 | Tubo de PVC rígido soldável marrom, DN= 75 mm, (2 1/2´), inclusive conexões | m | 95 | 70.31 | 43.07 | 113.38 | 10771.1
19.14 | 46.02.010 | Tubo de PVC rígido branco, pontas lisas, soldável, linha esgoto série normal, DN= 40 mm, inclusive conexões | m | 300 | 13.12 | 23.94 | 37.06 | 11118
19.15 | 46.02.070 | Tubo de PVC rígido branco PxB com virola e anel de borracha, linha esgoto série normal, DN= 100 mm, inclusive conexões | m | 130 | 26.69 | 52.65 | 79.34 | 10314.2
19.16 | 46.04.020 | Tubo de PVC rígido tipo PBA classe 15, DN= 75mm, (DE= 85mm), inclusive conexões | m | 150 | 50.18 | 16.84 | 67.02 | 10053
19.17 | 46.10.200 | Tubo de cobre classe E, DN= 22mm (3/4´), inclusive conexões | m | 50 | 80.69 | 17.23 | 97.92 | 4896
19.18 | 46.13.010 | Tubo em polietileno de alta densidade corrugado perfurado, DN= 3´, inclusive conexões | m | 200 | 11.62 | 1.6 | 13.22 | 2644
19.19 | 47.01.020 | Registro de gaveta em latão fundido sem acabamento, DN= 3/4´ | un | 100 | 46.75 | 28.71 | 75.46 | 7546
19.20 | 47.01.180 | Válvula de esfera monobloco em latão, passagem plena, acionamento com alavanca, DN= 3/4´ | un | 100 | 57.66 | 21.54 | 79.2 | 7920
19.21 | 47.04.020 | Válvula de descarga com registro próprio, duplo acionamento limitador de fluxo, DN= 1 1/4´ | un | 100 | 334.74 | 71.8 | 406.54 | 40654
19.22 | 43.10.050 | Conjunto motor-bomba (centrífuga) 10 cv, monoestágio, Hman= 24 a 36 mca, Q= 53 a 45 m³/h | un | 10 | 10162.56 | 269.32 | 10431.88 | 104318.8
19.23 | 43.10.230 | Conjunto motor-bomba (centrífuga) 2 cv, monoestágio, Hman= 12 a 27 mca, Q= 25 a 8 m³/h | un | 10 | 3462.19 | 269.32 | 3731.51 | 37315.1
19.24 | 43.02.010 | Chuveiro frio em PVC, diâmetro de 10 cm | un | 10 | 16.68 | 23.94 | 40.62 | 406.2
19.25 | 43.02.140 | Chuveiro elétrico de 5.500 W / 220 V em PVC | un | 60 | 82.87 | 38.14 | 121.01 | 7260.6
19.26 | 47.20.080 | Regulador de primeiro estágio de alta pressão até 2 kgf/cm², vazão de 90 kg GLP/hora | un | 10 | 741.35 | 33.67 | 775.02 | 7750.2
19.27 | 47.20.100 | Regulador de primeiro estágio de alta pressão até 1,3 kgf/cm², vazão de 50 kg GLP/hora | un | 10 | 355.41 | 33.67 | 389.08 | 3890.8
19.28 | 47.20.120 | Regulador de segundo estágio para gás, uso industrial, vazão até 12 kg GLP/hora | un | 10 | 89.26 | 23.94 | 113.2 | 1132
19.29 | 48.05.010 | Torneira de boia, DN= 3/4´ | un | 50 | 86.06 | 14.36 | 100.42 | 5021
19.30 | 48.20.020 | Limpeza de caixa d´água até 1.000 litros | un | 250 | 0 | 58.41 | 58.41 | 14602.5
19.31 | 48.20.040 | Limpeza de caixa d´água de 1.001 até 10.000 litros | un | 100 | 0 | 155.76 | 155.76 | 15576
19.32 | 55.02.012 | Limpeza manual de Caixa de Gordura Residencial | un | 100 | 27.36 | 19.47 | 46.83 | 4683
19.33 | 49.03.036 | Caixa de gordura em PVC com tampa reforçada - capacidade 19 litros | un | 15 | 407.98 | 47.86 | 455.84 | 6837.6
19.34 | 49.04.010 | Ralo seco em PVC rígido de 100 x 40 mm, com grelha | un | 50 | 37.84 | 47.86 | 85.7 | 4285
19.35 | 49.08.250 | Caixa de areia em PVC, diâmetro nominal de 100 mm | un | 10 | 343.37 | 47.86 | 391.23 | 3912.3
19.36 | 67.02.210 | Tela galvanizada revestida em poliamida, malha de 10 mm | m² | 10 | 1075.95 | 9.74 | 1085.69 | 10856.9
20 |  | MANUTENÇÃO DE COMBATE A INCÊNDIO | [5 empty] | 36457.5
20.1 | 50.20.110 | Recarga de extintor de água pressurizada | l | 1000 | 3.09 | 0 | 3.09 | 3090
20.2 | 50.10.120 | Extintor manual de pó químico seco ABC - capacidade de 6 kg | un | 100 | 239.43 | 19.87 | 259.3 | 25930
20.3 | 50.20.120 | Recarga de extintor de gás carbônico | kg | 350 | 11.81 | 0 | 11.81 | 4133.5
20.4 | 50.20.130 | Recarga de extintor de pó químico seco | kg | 350 | 9.44 | 0 | 9.44 | 3304
21 |  | AR CONDICIONADO | [5 empty] | 31684.5
21.1 | MERCADO 07 | Limpeza e Higienização interna e externa de gabinetes, serpentinas, bandeja de captação de condensado e do dreno, da mangueira de dreno, do conjunto moto-ventilador e dos filtros de ar das unidades evaporadoras com suas respectivas condensadoras | un | 50 | 317 |  | 317 | 15850
21.2 | MERCADO 08 | Complemento ou recarga total de gás refrigerante R-22 | un | 50 | 112.37 |  | 112.37 | 5618.5
21.3 | MERCADO 09 | Execução de troca em tubulação de dreno com mangueira cristal e aplicação de nova vedação junto a transposição, dreno com até 3m | un | 50 | 33.06 |  | 33.06 | 1653
21.4 | B.01.000.010117 | Eletrotécnico montador | h | 100 |  | 27.32 | 27.32 | 2732
21.5 | MERCADO 10 | Fornecimento e troca de compressor | un | 10 | 583.1 |  | 583.1 | 5831
22 |  | PAVIMENTAÇÃO PRIMÁRIA | [5 empty] | 203343
22.1 | 54.01.050 | Compactação do subleito mínimo de 95% do PN | m³ | 650 | 25.14 | 0.62 | 25.76 | 16744
22.2 | 54.01.220 | Base de bica corrida | m³ | 150 | 197.9 | 3 | 200.9 | 30135
22.3 | 54.02.030 | Revestimento primário com pedra britada, compactação mínima de 95% do PN | m³ | 500 | 117.83 | 12.46 | 130.29 | 65145
22.4 | 54.01.400 | Abertura de caixa até 25 cm, inclui escavação, compactação, transporte e preparo do sub-leito | m² | 1000 | 24.86 | 0.44 | 25.3 | 25300
22.5 | 54.04.340 | Pavimentação em lajota de concreto 35 MPa, espessura 6 cm, cor natural, tipos: raquete, retangular, sextavado e 16 faces, com rejunte em areia | m² | 500 | 82.96 | 18.79 | 101.75 | 50875
22.6 | 54.04.040 | Rejuntamento de paralelepípedo com areia | m² | 500 | 18.45 | 1.95 | 20.4 | 10200
22.7 | 54.20.120 | Reassentamento de pavimentação em lajota de concreto, espessura 6 cm, com rejunte em areia | m² | 200 | 9.34 | 15.38 | 24.72 | 4944
23 |  | SISTEMA SOLAR | [5 empty] | 310202.1233
23.1 | MERCADO 11 | Placa solar 2m² 330W policristlina | un | 30 | 798.26 | 726 | 1524.26 | 45727.8
23.2 | MERCADO 12 | Inversor híbrido off grid 3000w mppt | un | 3 | 4940.2933 | 4213 | 9153.2933 | 27459.88
23.3 | MERCADO 13 | Inversor grid tie 5000w mppt | un | 3 | 5556 | 5540 | 11096 | 33288
23.4 | MERCADO 14 | Inversor off grid 600w | un | 3 | 878.7333 | 1299.3333 | 2178.0667 | 6534.2
23.5 | MERCADO 15 | Controlador de carga solar 75V/15A 12/24V | un | 10 | 728.7833 | 725.6667 | 1454.45 | 14544.5
23.6 | MERCADO 16 | Bateria estacionária solar 220A/240A | un | 50 | 1601.3767 | 1295.3333 | 2896.71 | 144835.5
23.7 | MERCADO 17 | Sring Box 30A uma entrada e duas saídas 1000V | un | 2 | 760.51 | 812.6667 | 1573.1767 | 3146.3533
23.8 | MERCADO 18 | Conector painel solar MC4 | un | 150 | 21.2767 | 18.5833 | 39.86 | 5979
23.9 | B.01.000.010115 | Eletricista | h | 300 |  | 12.44 | 12.44 | 3732
23.10 | B.01.000.010117 | Eletrotécnico montador | h | 450 |  | 27.32 | 27.32 | 12294
23.11 | 39.21.231 | Cabo de cobre flexível de 3 x 2,5 mm², isolamento 0,6/1 kV - isolação HEPR 90°C | m | 30 | 8.01 | 2.39 | 10.4 | 312
23.12 | 39.21.234 | Cabo de cobre flexível de 3 x 10 mm², isolamento 0,6/1 kV - isolação HEPR 90°C | m | 30 | 27.14 | 4.79 | 31.93 | 957.9
23.13 | 39.21.236 | Cabo de cobre flexível de 3 x 25 mm², isolamento 0,6/1 kV - isolação HEPR 90°C | m | 30 | 70.96 | 14.36 | 85.32 | 2559.6
23.14 | 39.10.050 | Terminal de compressão para cabo de 2,5 mm² | un | 30 | 0.87 | 3.83 | 4.7 | 141
23.15 | 39.10.060 | Terminal de pressão/compressão para cabo de 6 até 10 mm² | un | 15 | 5.7 | 7.18 | 12.88 | 193.2
23.16 | 39.10.080 | Terminal de pressão/compressão para cabo de 16 mm² | un | 15 | 9.14 | 7.18 | 16.32 | 244.8
23.17 | 39.10.120 | Terminal de pressão/compressão para cabo de 25 mm² | un | 10 | 8.09 | 7.18 | 15.27 | 152.7
23.18 | B.01.000.020119 | Engenheiro senior de elétrica | h | 60 |  | 84.69 | 84.69 | 5081.4
23.19 | 37.13.800 | Mini-disjuntor termomagnético, unipolar 127/220 V, corrente de 10 A até 32 A | un | 15 | 12.87 | 9.57 | 22.44 | 336.6
23.20 | 37.13.810 | Mini-disjuntor termomagnético, unipolar 127/220 V, corrente de 40 A até 50 A | un | 15 | 15.46 | 9.57 | 25.03 | 375.45
23.21 | 37.13.840 | Mini-disjuntor termomagnético, bipolar 220/380 V, corrente de 10 A até 32 A | un | 15 | 47.19 | 9.57 | 56.76 | 851.4
23.22 | 37.13.850 | Mini-disjuntor termomagnético, bipolar 220/380 V, corrente de 40 A até 50 A | un | 15 | 50.95 | 9.57 | 60.52 | 907.8
23.23 | 37.13.860 | Mini-disjuntor termomagnético, bipolar 220/380 V, corrente de 63 A | un | 8 | 58.81 | 9.57 | 68.38 | 547.04
24 |  | APOIO GRUPO GERADOR A COMBUSTÃO FÓSSIL | [5 empty] | 107280.33
24.1 | B.01.000.010115 | Eletricista | h | 250 |  | 12.44 | 12.44 | 3110
24.2 | B.01.000.010117 | Eletrotécnico montador | h | 250 |  | 27.32 | 27.32 | 6830
24.3 | 39.03.170 | Cabo de cobre de 2,5 mm², isolamento 0,6/1 kV - isolação em PVC 70°C | m | 350 | 2.36 | 2.39 | 4.75 | 1662.5
24.4 | 39.03.174 | Cabo de cobre de 4 mm², isolamento 0,6/1 kV - isolação em PVC 70°C. | m | 350 | 3.96 | 2.87 | 6.83 | 2390.5
24.5 | 39.03.178 | Cabo de cobre de 6 mm², isolamento 0,6/1 kV - isolação em PVC 70°C | m | 350 | 5.66 | 3.35 | 9.01 | 3153.5
24.6 | B.01.000.020119 | Engenheiro senior de elétrica | h | 100 |  | 84.69 | 84.69 | 8469
24.7 | MERCADO 19 | Oleo de Motor 15W 40 | litro | 100 | 24.9133 |  | 24.9133 | 2491.3333
24.8 | MERCADO 20 | Filtro de Ar - Motor a Diesel | un | 10 | 55.53 |  | 55.53 | 555.3
24.9 | MERCADO 21 | Filtro de Oleo de Motor a Diesel | un | 10 | 38.2533 |  | 38.2533 | 382.5333
24.10 | MERCADO 22 | Filtro de Combustivel Diesel | un | 10 | 37.4333 |  | 37.4333 | 374.3333
24.11 | FDE 09.05.081 | Quadro de comando 7,5HP | un | 5 | 1597.24 |  | 1597.24 | 7986.2
24.12 | EMBASA 60.20.05 | Montagem e instalação de painel de controle/retificadores | un | 10 | 2487.81 |  | 2487.81 | 24878.1
24.13 | SBC 64565 | QUADRO TRANSFERENCIA AUTOMATICA P/GRUPO GERADOR ATE 150KVA | un | 3 | 10807.71 |  | 10807.71 | 32423.13
24.14 | ORSE 7358 | Atenuador / silenciador de ruído de 85 db à 1,5m, para GMG - Grupo Motor Gerador de 150 kva (conjunto de aspiração, exaustão-900x1200x1000mm e painel acústico com porta-900x2100mm) | cj | 2 | 6286.95 |  | 6286.95 | 12573.9
25 |  | SERVIÇOS FINAIS | [5 empty] | 111618
25.1 | 55.01.020 | Limpeza final da obra | m² | 1000 | 0 | 13.63 | 13.63 | 13630
25.2 | 55.01.030 | Limpeza complementar com hidrojateamento | m² | 1000 | 2.63 | 5.65 | 8.28 | 8280
25.3 | 55.01.080 | Limpeza complementar e especial de peças e aparelhos sanitários | un | 100 | 0 | 15.58 | 15.58 | 1558
25.4 | 55.01.100 | Limpeza complementar e especial de vidros | m² | 500 | 0 | 14.6 | 14.6 | 7300
25.5 | 55.01.130 | Limpeza e lavagem de superfície revestida com material cerâmico ou pastilhas por hidrojateamento com rejuntamento | m² | 500 | 7.44 | 5.65 | 13.09 | 6545
25.6 | 55.02.010 | Limpeza de caixa de inspeção | un | 500 | 0 | 5.84 | 5.84 | 2920
25.7 | 55.02.012 | Limpeza de caixa de passagem, poço de visita ou bueiro | un | 500 | 27.36 | 19.47 | 46.83 | 23415
25.8 | 55.02.020 | Limpeza de fossa | m³ | 150 | 192.64 | 0 | 192.64 | 28896
25.9 | 55.02.040 | Limpeza e desobstrução de boca de lobo | un | 100 | 0 | 21.59 | 21.59 | 2159
25.10 | 55.02.050 | Limpeza e desobstrução de canaletas ou tubulações de águas pluviais | m | 500 | 0 | 10.79 | 10.79 | 5395
25.11 | 55.02.060 | Limpeza e desentupimento manual de tubulação de esgoto predial | m | 1000 | 0 | 11.52 | 11.52 | 11520
26 |  | ACEIRO | [5 empty] | 1599358.4
26.1 | 02.09.030 | Limpeza manual do terreno, inclusive troncos até 5 cm de diâmetro, com caminhão à disposição dentro da obra, até o raio de 1 km | m² | 50000 | 2.69 | 4.87 | 7.56 | 378000
26.2 | COMPOSIÇÃO PU 01 | Limpeza de vegetação aceiros com trator de esteira D8 - lâmina, condutor e depósito do material nas laterais vegetação até 15cm de diâmetro | m² | 380000 |  | 1.9441 | 1.9441 | 738750.4
26.3 | COMPOSIÇÃO PU 02 | Limpeza de vegetação aceiros com trator de esteira D8 - lâmina, condutor e depósito do material nas laterais vegetação entre 15cm e 50cm de diâmetro | m² | 200000 |  | 2.413 | 2.413 | 482608
27 |  | REPAROS E MANUTENÇÃO EM AQUECEDOR A GÁS | [5 empty] | 74846.94
27.1 | B.01.000.010507 | Montador eletromecânico | H | 150 |  | 29.88 | 29.88 | 4482
27.2 | B.01.000.010115 | Eletricista | H | 150 |  | 12.44 | 12.44 | 1866
27.3 | B.01.000.010118 | Encanador | H | 150 |  | 12.44 | 12.44 | 1866
27.4 | 47.20.020 | Filtro ´Y´ em bronze para gás combustível, DN= 2´ | UN | 15 | 424.26 | 59.83 | 484.09 | 7261.35
27.5 | 47.20.070 | Pigtail flexível, revestido com borracha sintética resistente, DN= 7/16´ comprimento até 1,00 m | UN | 20 | 34.94 | 10.1 | 45.04 | 900.8
27.6 | 47.20.190 | Chave de fluxo tipo palheta para tubulação de líquidos | UN | 20 | 92.71 | 19.15 | 111.86 | 2237.2
27.7 | 47.01.010 | Registro de gaveta em latão fundido sem acabamento, DN= 1/2´ | UN | 20 | 34.94 | 21.54 | 56.48 | 1129.6
27.8 | 47.01.020 | Registro de gaveta em latão fundido sem acabamento, DN= 3/4´ | UN | 20 | 46.75 | 28.71 | 75.46 | 1509.2
27.9 | 47.01.170 | Válvula de esfera monobloco em latão, passagem plena, acionamento com alavanca, DN= 1/2´ | UN | 20 | 23.81 | 21.54 | 45.35 | 907
27.10 | 47.01.180 | Válvula de esfera monobloco em latão, passagem plena, acionamento com alavanca, DN= 3/4´ | UN | 20 | 57.66 | 21.54 | 79.2 | 1584
27.11 | 46.10.010 | Tubo de cobre classe A, DN= 15mm (1/2´), inclusive conexões | M | 100 | 76.14 | 15.8 | 91.94 | 9194
27.12 | 46.10.020 | Tubo de cobre classe A, DN= 22mm (3/4´), inclusive conexões | M | 100 | 111.06 | 17.23 | 128.29 | 12829
27.13 | 45.20.020 | Cilindro de gás (GLP) de 45 kg, com carga | UN | 7 | 984.25 |  | 984.25 | 6889.75
27.14 | 45.02.040 | Entrada completa de gás GLP com 2 cilindros de 45 kg | UN | 3 | 5003.62 | 1603.56 | 6607.18 | 19821.54
27.15 | 39.24.152 | Cabo de cobre flexível de 3 x 2,5 mm², isolamento 500 V - isolação PP 70°C | M | 50 | 8.14 | 7.18 | 15.32 | 766
27.16 | O.07.000.068503 | Luva de redução de 3/4´x 1/2´ para entrada de gás em latão | UN | 50 | 22.43 |  | 22.43 | 1121.5
27.17 | O.07.000.068516 | Bico escalonado para gás 3/8´ em latão | UN | 50 | 9.64 |  | 9.64 | 482
|  | TOTAL | [5 empty] | 10306111.8993
|  | ADMINISTRAÇÃO LOCAL (8,87%) | [5 empty] | 914152.1255
|  | BDI (25,94%) | [5 empty] | 2910536.488
|  | TOTAL +BDI | [5 empty] | 14130800.5128

## LOTE 06 VALE DO PM
Item | Cód. CDHU | Serviços | Un | Qt | Valores (R$)
[5 empty] | PUMat | PUMO | PServ | Total
1 |  | VISITA E DIAGNÓSTICO | [5 empty] | 96465.6
1.1 | COMPOSIÇÃO 02 | Remuneração de vistoria, diagnóstico e emissão de parecer/orçamento - I (critério no TdR) | unidade | 20 |  | 1143.12 | 1143.12 | 22862.4
1.2 | COMPOSIÇÃO 03 | Remuneração de vistoria, diagnóstico e emissão de parecer/orçamento - II (critério no TdR) | unidade | 20 |  | 1564.16 | 1564.16 | 31283.2
1.3 | COMPOSIÇÃO 04 | Remuneração de vistoria, diagnóstico e emissão de parecer/orçamento - III (critério no TdR) | unidade | 20 |  | 2116 | 2116 | 42320
2 |  | SERVIÇOS INICIAIS | [5 empty] | 525140.5
2.1 | 02.03.030 | Proteção de superfícies em geral com plástico bolha | m² | 3500 | 0.61 | 1.95 | 2.56 | 8960
2.2 | 02.03.110 | Tapume móvel para fechamento de áreas | m² | 350 | 54.31 | 51.92 | 106.23 | 37180.5
2.3 | 02.05.060 | Montagem e desmontagem de andaime torre metálica com altura até 10 m | m | 2500 | 0 | 11.89 | 11.89 | 29725
2.4 | 02.08.020 | Placa de identificação para obra | m² | 100 | 804.87 | 89.45 | 894.32 | 89432
2.5 | 02.09.030 | Limpeza manual do terreno, inclusive troncos até 5 cm de diâmetro, com caminhão à disposição dentro da obra, até o raio de 1 km | m² | 5000 | 2.69 | 4.87 | 7.56 | 37800
2.6 | 02.09.040 | Limpeza mecanizada do terreno, inclusive troncos até 15 cm de diâmetro, com caminhão à disposição dentro e fora da obra, com transporte no raio de até 1 km | m² | 5000 | 4.29 | 0.16 | 4.45 | 22250
2.7 | 02.09.130 | Limpeza mecanizada do terreno, inclusive troncos com diâmetro acima de 15 cm até 50 cm, com caminhão à disposição dentro da obra, até o raio de 1 km | m² | 5000 | 4.62 | 0.16 | 4.78 | 23900
2.8 | 02.09.150 | Corte e derrubada de eucalipto (1° corte) - idade até 4 anos | m³ | 100 | 71.89 | 8.76 | 80.65 | 8065
2.9 | 02.09.160 | Corte e derrubada de eucalipto (1° corte) - idade acima de 4 anos | m³ | 100 | 84.68 | 10.32 | 95 | 9500
2.10 | 06.01.020 | Escavação manual em solo de 1ª e 2ª categoria em campo aberto | m³ | 100 | 0 | 48.68 | 48.68 | 4868
2.11 | 06.01.040 | Escavação manual em solo brejoso em campo aberto | m³ | 1000 | 0 | 60.75 | 60.75 | 60750
2.12 | 06.11.020 | Reaterro manual para simples regularização sem compactação | m³ | 1000 | 0 | 8.37 | 8.37 | 8370
2.13 | 06.11.040 | Reaterro manual apiloado sem controle de compactação | m³ | 1000 | 0 | 18.16 | 18.16 | 18160
2.14 | 07.02.020 | Escavação mecanizada de valas ou cavas com profundidade de até 2 m | m³ | 1500 | 10.45 | 1.25 | 11.7 | 17550
2.15 | 07.11.040 | Reaterro compactado mecanizado de vala ou cava com rolo, mínimo de 95% PN | m³ | 1800 | 21.6 | 2.5 | 24.1 | 43380
2.16 | 02.05.202 | Andaime torre metálico (1,5 x 1,5 m) com piso metálico | MXMES | 2500 | 22.78 | 4.67 | 27.45 | 68625
2.17 | 02.05.212 | Andaime tubular fachadeiro com piso metálico e sapatas ajustáveis | M2MES | 2500 | 9.98 | 4.67 | 14.65 | 36625
3 |  | DEMOLIÇÕES E RETIRADAS GERAIS | [5 empty] | 579199.1
3.1 | 03.01.020 | Demolição manual de concreto simples | m³ | 100 | 0 | 214.17 | 214.17 | 21417
3.2 | 03.01.040 | Demolição manual de concreto armado | m³ | 100 | 0 | 389.4 | 389.4 | 38940
3.3 | 03.03.060 | Demolição manual de revestimento em massa de piso | m² | 1000 | 0 | 9.74 | 9.74 | 9740
3.4 | 03.01.210 | Demolição mecanizada de concreto armado, inclusive fragmentação e acomodação do material | m³ | 50 | 445.64 | 116.82 | 562.46 | 28123
3.5 | 03.02.020 | Demolição manual de alvenaria de fundação/embasamento | m³ | 80 | 0 | 116.82 | 116.82 | 9345.6
3.6 | 03.02.040 | Demolição manual de alvenaria de elevação ou elemento vazado, incluindo revestimento | m³ | 500 | 0 | 77.88 | 77.88 | 38940
3.7 | 03.03.040 | Demolição manual de revestimento em massa de parede ou teto | m² | 3500 | 0 | 5.84 | 5.84 | 20440
3.8 | 03.06.050 | Desmonte (levantamento) mecanizado de pavimento em paralelepípedo ou lajota de concreto, inclusive carregamento, transporte até 1 quilômetro e descarregamento | m² | 1000 | 18.04 | 9.74 | 27.78 | 27780
3.9 | 03.08.020 | Demolição manual de forro em estuque, inclusive sistema de fixação/tarugamento | m² | 1000 | 0 | 10.12 | 10.12 | 10120
3.10 | 03.08.200 | Demolição manual de painéis divisórias, inclusive montantes metálicos | m² | 500 | 0 | 6.43 | 6.43 | 3215
3.11 | 03.10.100 | Remoção de pintura em superfícies de madeira e/ou metálicas com lixamento | m² | 6500 | 0.37 | 8.52 | 8.89 | 57785
3.12 | 03.10.140 | Remoção de pintura em massa com lixamento | m² | 5000 | 0.37 | 5.68 | 6.05 | 30250
3.13 | 04.01.020 | Retirada de divisória em placa de madeira ou fibrocimento tarugada | m² | 1000 | 0 | 35.54 | 35.54 | 35540
3.14 | 04.01.100 | Retirada de cerca | m | 1000 | 0 | 12.07 | 12.07 | 12070
3.15 | 04.02.020 | Retirada de peças lineares em madeira com seção até 60 cm² | m | 6500 | 0 | 1.29 | 1.29 | 8385
3.16 | 04.02.070 | Retirada de estrutura em madeira tesoura - telhas perfil qualquer | m² | 3500 | 0 | 19.42 | 19.42 | 67970
3.17 | 04.02.140 | Retirada de estrutura metálica | kg | 8000 | 2.33 | 0 | 2.33 | 18640
3.18 | 04.03.020 | Retirada de telhamento em barro | m² | 2500 | 0 | 15.58 | 15.58 | 38950
3.19 | 04.03.040 | Retirada de telhamento perfil e material qualquer, exceto barro | m² | 1500 | 0 | 7.79 | 7.79 | 11685
3.20 | 04.03.080 | Retirada de cumeeira, espigão ou rufo perfil qualquer | m | 1000 | 0 | 9.74 | 9.74 | 9740
3.21 | 04.04.010 | Retirada de revestimento em pedra, granito ou mármore, em parede ou fachada | m² | 500 | 0 | 41.65 | 41.65 | 20825
3.22 | 04.04.040 | Retirada de degrau em pedra, granito ou mármore | m | 550 | 0 | 19.47 | 19.47 | 10708.5
3.23 | 04.07.040 | Retirada de forro qualquer em placas ou tiras apoiadas | m² | 1500 | 0 | 6.47 | 6.47 | 9705
3.24 | 04.07.060 | Retirada de sistema de fixação ou tarugamento de forro | m² | 1500 | 0 | 4.87 | 4.87 | 7305
3.25 | 04.08.020 | Retirada de folha de esquadria em madeira | un | 400 | 0 | 21.59 | 21.59 | 8636
3.26 | 04.14.020 | Retirada de vidro ou espelho com raspagem da massa ou retirada de baguete | m² | 400 | 0 | 14.2 | 14.2 | 5680
3.27 | 04.14.040 | Retirada de esquadria em vidro | m² | 400 | 0 | 43.16 | 43.16 | 17264
4 |  | RETIRADA DE ESQUADRIAS | [5 empty] | 20785
4.1 | 04.08.040 | Retirada de guarnição, moldura e peças lineares em madeira, fixadas | m | 650 | 0 | 1.66 | 1.66 | 1079
4.2 | 04.08.060 | Retirada de batente com guarnição e peças lineares em madeira, chumbados | m | 650 | 0 | 12.95 | 12.95 | 8417.5
4.3 | 04.09.020 | Retirada de esquadria metálica em geral | m² | 250 | 0 | 30.21 | 30.21 | 7552.5
4.4 | 04.10.080 | Retirada de peça ou acessório complementar em geral de esquadria | un | 200 | 0 | 18.68 | 18.68 | 3736
5 |  | RETIRADA DE INSTALAÇÕES HIDRÁULICAS | [5 empty] | 42540.7
5.1 | 04.11.020 | Retirada de aparelho sanitário incluindo acessórios | un | 65 | 0 | 42.59 | 42.59 | 2768.35
5.2 | 04.11.030 | Retirada de bancada incluindo pertences | m² | 30 | 0 | 60.43 | 60.43 | 1812.9
5.3 | 04.11.040 | Retirada de complemento sanitário chumbado | un | 65 | 0 | 14.21 | 14.21 | 923.65
5.4 | 04.11.060 | Retirada de complemento sanitário fixado ou de sobrepor | un | 65 | 0 | 5.92 | 5.92 | 384.8
5.5 | 04.11.080 | Retirada de registro ou válvula embutidos | un | 65 | 0 | 54.44 | 54.44 | 3538.6
5.6 | 04.11.100 | Retirada de registro ou válvula aparentes | un | 65 | 0 | 31.23 | 31.23 | 2029.95
5.7 | 04.11.110 | Retirada de purificador/bebedouro | un | 100 | 0 | 31.23 | 31.23 | 3123
5.8 | 04.11.120 | Retirada de torneira ou chuveiro | un | 100 | 0 | 7.38 | 7.38 | 738
5.9 | 04.11.140 | Retirada de sifão ou metais sanitários diversos | un | 250 | 0 | 11.36 | 11.36 | 2840
5.10 | 04.11.160 | Retirada de caixa de descarga de sobrepor ou acoplada | un | 65 | 0 | 21.58 | 21.58 | 1402.7
5.11 | 04.12.040 | Retirada de motor de bomba de recalque | un | 15 | 0 | 71.8 | 71.8 | 1077
5.12 | 04.12.020 | Retirada de conjunto motor-bomba | un | 15 | 0 | 90.45 | 90.45 | 1356.75
5.13 | 04.30.020 | Remoção de calha ou rufo | m | 1000 | 0 | 4.48 | 4.48 | 4480
5.14 | 04.30.040 | Remoção de condutor aparente | m | 1500 | 0 | 2.92 | 2.92 | 4380
5.15 | 04.30.060 | Remoção de tubulação hidráulica em geral, incluindo conexões, caixas e ralos | m | 1500 | 0 | 7.79 | 7.79 | 11685
6 |  | RETIRADA DE INSTALAÇÕES ELÉTRICAS | [5 empty] | 131121.6
6.1 | 04.17.020 | Remoção de aparelho de iluminação ou projetor fixo em teto, piso ou parede | un | 650 | 0 | 19.15 | 19.15 | 12447.5
6.2 | 04.17.040 | Remoção de aparelho de iluminação ou projetor fixo em poste ou braço | un | 650 | 0 | 71.8 | 71.8 | 46670
6.3 | 04.18.340 | Remoção de condulete | un | 350 | 0 | 19.07 | 19.07 | 6674.5
6.4 | 04.18.360 | Remoção de condutor aparente diâmetro externo acima de 6,5 mm | m | 200 | 0 | 5.75 | 5.75 | 1150
6.5 | 04.18.370 | Remoção de condutor aparente diâmetro externo até 6,5 mm | m | 650 | 0 | 2.87 | 2.87 | 1865.5
6.6 | 04.18.380 | Remoção de condutor embutido diâmetro externo acima de 6,5 mm | m | 200 | 0 | 4.79 | 4.79 | 958
6.7 | 04.18.390 | Remoção de condutor embutido diâmetro externo até 6,5 mm | m | 333 | 0 | 2.39 | 2.39 | 795.87
6.8 | 04.19.060 | Remoção de disjuntor termomagnético | un | 33 | 0 | 11.97 | 11.97 | 395.01
6.9 | 04.19.120 | Remoção de interruptores, tomadas, botão de campainha ou cigarra | un | 33 | 0 | 19.15 | 19.15 | 631.95
6.10 | 04.20.040 | Remoção de lâmpada | un | 33 | 0 | 3.89 | 3.89 | 128.37
6.11 | 04.21.130 | Remoção de poste de concreto | un | 20 | 136.78 | 134.66 | 271.44 | 5428.8
6.12 | 04.21.140 | Remoção de poste metálico | un | 20 | 136.78 | 134.66 | 271.44 | 5428.8
6.13 | 04.21.150 | Remoção de poste de madeira | un | 20 | 0 | 150.81 | 150.81 | 3016.2
6.14 | 04.21.160 | Remoção de quadro de distribuição, chamada ou caixa de passagem | m² | 30 | 0 | 95.72 | 95.72 | 2871.6
6.15 | 04.21.200 | Remoção de reator para lâmpada | un | 650 | 0 | 16.84 | 16.84 | 10946
6.16 | 04.22.100 | Remoção de tubulação elétrica aparente com diâmetro externo acima de 50 mm | m | 100 | 0 | 23.94 | 23.94 | 2394
6.17 | 04.22.110 | Remoção de tubulação elétrica aparente com diâmetro externo até 50 mm | m | 350 | 0 | 11.97 | 11.97 | 4189.5
6.18 | 04.22.120 | Remoção de tubulação elétrica embutida com diâmetro externo acima de 50 mm | m | 350 | 0 | 47.86 | 47.86 | 16751
6.19 | 04.22.130 | Remoção de tubulação elétrica embutida com diâmetro externo até 50 mm | m | 350 | 0 | 23.94 | 23.94 | 8379
7 |  | TRANSPORTE E MOVIMENTAÇÃO DE ENTULHO | [5 empty] | 109381.6
7.1 | 05.07.040 | Remoção de entulho separado de obra com caçamba metálica - terra, alvenaria, concreto, argamassa, madeira, papel, plástico ou metal | m³ | 1000 | 82.65 | 11.68 | 94.33 | 94330
7.2 | 05.09.008 | Transporte e taxa de destinação de resíduo sólido em aterro, tipo telhas cimento amianto | t | 15 | 1003.44 | 0 | 1003.44 | 15051.6
8 |  | CONTENÇÃO | [5 empty] | 37227.5
8.1 | 08.10.109 | Gabião tipo caixa em tela metálica, altura de 1 m, com revestimento liga zinco/alumínio, malha hexagonal 8/10 cm, fio diâmetro 2,7 mm, independente do formato ou utilização | m³ | 50 | 601.48 | 143.07 | 744.55 | 37227.5
9 |  | PEQUENOS REPAROS EM CONCRETO | [5 empty] | 191782.96
9.1 | 11.20.050 | Corte de junta de dilatação, com serra de disco diamantado para pisos | m | 100 | 17.84 | 0 | 17.84 | 1784
9.2 | 11.20.090 | Selante endurecedor de concreto antipó | m² | 650 | 4.46 | 4.87 | 9.33 | 6064.5
9.3 | 11.20.120 | Reparo superficial com argamassa polimérica (tixotrópica), bicomponente | m³ | 2 | 8929.31 | 1690.72 | 10620.03 | 21240.06
9.4 | 11.20.130 | Tratamento de fissuras estáveis (não ativas) em elementos de concreto | m | 100 | 126.57 | 129.48 | 256.05 | 25605
9.5 | 17.01.060 | Regularização de piso com nata de cimento e bianco | m² | 1000 | 8.76 | 23.53 | 32.29 | 32290
9.6 | 33.01.280 | Reparo de trincas rasas até 5 mm de largura, na massa | m | 200 | 26.46 | 23.94 | 50.4 | 10080
9.7 | 17.01.040 | Lastro de concreto impermeabilizado | m³ | 10 | 394.25 | 307.64 | 701.89 | 7018.9
9.8 | 17.01.020 | Argamassa de regularização e/ou proteção | m³ | 50 | 473.97 | 307.64 | 781.61 | 39080.5
9.9 | 17.02.160 | Emboço desempenado com argamassa industrializada | m² | 1000 | 37.83 | 10.79 | 48.62 | 48620
10 |  | RECUPERAÇÃO DE PISO |  |  |  |  | 0 | 188467.3
10.1 | 18.11.022 | Revestimento em placa cerâmica esmaltada de 10x10 cm, assentado e rejuntado com argamassa industrializada | m² | 250 | 78.49 | 22 | 100.49 | 25122.5
10.2 | 19.03.090 | Revestimento em pedra Miracema | m² | 40 | 98.51 | 24.44 | 122.95 | 4918
10.3 | 19.03.260 | Revestimento em pedra ardósia selecionada | m² | 40 | 145.28 | 25.06 | 170.34 | 6813.6
10.4 | 19.03.270 | Rodapé em pedra ardósia, altura de 7 cm | m | 40 | 36.64 | 6.69 | 43.33 | 1733.2
10.5 | 19.03.290 | Peitoril e/ou soleira em ardósia, espessura de 2 cm e largura até 20 cm | m | 40 | 127.33 | 3.89 | 131.22 | 5248.8
10.6 | 19.03.110 | Rodapé em pedra Miracema, altura de 11,5 cm | m | 40 | 6.36 | 39.27 | 45.63 | 1825.2
10.7 | 17.01.020 | Argamassa de regularização e/ou proteção | m³ | 10 | 473.97 | 307.64 | 781.61 | 7816.1
10.8 | 17.01.040 | Lastro de concreto impermeabilizado | M3 | 20 | 394.25 | 307.64 | 701.89 | 14037.8
10.9 | 17.01.060 | Regularização de piso com nata de cimento e bianco | M2 | 550 | 8.76 | 23.53 | 32.29 | 17759.5
10.10 | 17.03.020 | Cimentado desempenado | M2 | 550 | 9.48 | 23.74 | 33.22 | 18271
10.11 | 17.03.040 | Cimentado desempenado e alisado (queimado) | M2 | 250 | 10.17 | 28.06 | 38.23 | 9557.5
10.12 | 17.03.060 | Cimentado desempenado e alisado com corante (queimado) | M2 | 250 | 30.4 | 28.06 | 58.46 | 14615
10.13 | 17.03.300 | Rodapé em cimentado desempenado e alisado com altura 5 cm | M | 250 | 1.45 | 22.75 | 24.2 | 6050
10.14 | 17.05.020 | Piso com requadro em concreto simples sem controle de fck | M3 | 20 | 450.83 | 414.25 | 865.08 | 17301.6
10.15 | 17.40.030 | Reparos em degrau e espelho de granilite - estucamento e polimento | M | 50 | 41.35 | 0 | 41.35 | 2067.5
10.16 | 18.06.102 | Placa cerâmica esmaltada PEI-5 para área interna, grupo de absorção BIIb, resistência química B, assentado com argamassa colante industrializada | M2 | 600 | 31.38 | 14.7 | 46.08 | 27648
10.17 | 18.06.103 | Rodapé em placa cerâmica esmaltada PEI-5 para área interna, grupo de absorção BIIb, resistência química B, assentado com argamassa colante industrializada | M | 600 | 5.17 | 1.17 | 6.34 | 3804
10.18 | 18.06.400 | Rejuntamento em placas cerâmicas com cimento branco, juntas acima de 3 até 5 mm | M2 | 350 | 1.27 | 9.81 | 11.08 | 3878
11 |  | RECUPERAÇÃO DE PAREDE |  |  |  |  | 0 | 1238732.786
11.1 | 14.01.020 | Alvenaria de embasamento em tijolo maciço comum | M3 | 50 | 530.31 | 357.61 | 887.92 | 44396
11.2 | 14.01.050 | Alvenaria de embasamento em bloco de concreto de 14 x 19 x 39 cm - classe A | M2 | 500 | 57.89 | 34.32 | 92.21 | 46105
11.3 | 14.01.060 | Alvenaria de embasamento em bloco de concreto de 19 x 19 x 39 cm - classe A | M2 | 500 | 77.79 | 35.1 | 112.89 | 56445
11.4 | 14.02.020 | Alvenaria de elevação de 1/4 tijolo maciço comum | M2 | 500 | 32.48 | 44.16 | 76.64 | 38320
11.5 | 14.02.030 | Alvenaria de elevação de 1/2 tijolo maciço comum | M2 | 500 | 45.13 | 69.89 | 115.02 | 57510
11.6 | 14.02.040 | Alvenaria de elevação de 1 tijolo maciço comum | M2 | 250 | 99.05 | 113.4 | 212.45 | 53112.5
11.7 | 14.02.050 | Alvenaria de elevação de 1 1/2 tijolo maciço comum | M2 | 150 | 143.38 | 139.85 | 283.23 | 42484.5
11.8 | 14.02.070 | Alvenaria de elevação de 1/2 tijolo maciço aparente | M2 | 200 | 146.3 | 69.89 | 216.19 | 43238
11.9 | 14.02.080 | Alvenaria de elevação de 1 tijolo maciço aparente | M2 | 100 | 331.59 | 113.4 | 444.99 | 44499
11.10 | 14.04.200 | Alvenaria de bloco cerâmico de vedação, uso revestido, de 9 cm | M2 | 500 | 36.83 | 31.62 | 68.45 | 34225
11.11 | 14.04.210 | Alvenaria de bloco cerâmico de vedação, uso revestido, de 14 cm | M2 | 1000 | 46.97 | 34.32 | 81.29 | 81290
11.12 | 14.04.220 | Alvenaria de bloco cerâmico de vedação, uso revestido, de 19 cm | M2 | 500 | 55.43 | 36.83 | 92.26 | 46130
11.13 | 14.05.050 | Alvenaria de bloco cerâmico estrutural, uso revestido, de 14 cm | M2 | 500 | 46.1 | 34.32 | 80.42 | 40210
11.14 | 14.05.060 | Alvenaria de bloco cerâmico estrutural, uso revestido, de 19 cm | M2 | 500 | 56.69 | 36.83 | 93.52 | 46760
11.15 | 20.01.040 | Lambril em madeira macho/fêmea tarugado, exceto pinus | M2 | 750 | 104.33 | 66.69 | 171.02 | 128265
11.16 | 14.20.010 | Vergas, contravergas e pilaretes de concreto armado | M3 | 10 | 999.28 | 816.21 | 1815.49 | 18154.9
11.17 | 14.20.020 | Cimalha em concreto com pingadeira | M | 500 | 3.74 | 7.38 | 11.12 | 5560
11.18 | 17.02.020 | Chapisco | M2 | 2500 | 2.37 | 4.56 | 6.93 | 17325
11.19 | 17.02.040 | Chapisco com bianco | M2 | 2500 | 7.04 | 4.56 | 11.6 | 29000
11.20 | 17.02.120 | Emboço comum | M2 | 2500 | 9.55 | 12.53 | 22.08 | 55200
11.21 | 17.02.140 | Emboço desempenado com espuma de poliéster | M2 | 2500 | 9.55 | 17.27 | 26.82 | 67050
11.22 | 17.02.160 | Emboço desempenado com argamassa industrializada | M2 | 1000 | 37.83 | 10.79 | 48.62 | 48620
11.23 | 17.02.220 | Reboco | M2 | 2500 | 2.04 | 10.79 | 12.83 | 32075
11.24 | 18.11.012 | Revestimento em placa cerâmica esmaltada de 7,5x7,5 cm, assentado e rejuntado com argamassa industrializada | M2 | 300 | 119.69 | 22 | 141.69 | 42507
11.25 | 18.11.022 | Revestimento em placa cerâmica esmaltada de 10x10 cm, assentado e rejuntado com argamassa industrializada | M2 | 300 | 78.49 | 22 | 100.49 | 30147
11.26 | 18.11.032 | Revestimento em placa cerâmica esmaltada de 15x15 cm, tipo monocolor, assentado e rejuntado com argamassa industrializada | M2 | 300 | 67.09 | 22 | 89.09 | 26727
11.27 | 18.11.042 | Revestimento em placa cerâmica esmaltada de 20x20 cm, tipo monocolor, assentado e rejuntado com argamassa industrializada | M2 | 300 | 64.26 | 22 | 86.26 | 25878
11.28 | COMPOSIÇÃO 01 | Manutenção de Deck em madeira , substituição pontual de réguas cantos abaulados 10 x 2cm, protegidas duas demãos de sparlack cetol deck semi-brilho, em todas as faces. | m² | 250 |  |  | 149.9955 | 37498.886
12 |  | DIVISÓRIAS | [5 empty] | 11478.44
12.1 | 14.30.020 | Divisória em placas de granilite com espessura de 3 cm | m² | 10 | 230.81 | 0 | 230.81 | 2308.1
12.2 | B.01.000.010124 | Graniteiro | h | 20 | 12.44 |  | 12.44 | 248.8
12.3 | B.01.000.010139 | Pedreiro | h | 20 | 10.38 |  | 10.38 | 207.6
12.4 | 14.30.070 | Divisória sanitária em painel laminado melamínico estrutural com perfis em alumínio, inclusive ferragem completa para vão de porta | m² | 10 | 645.14 | 0 | 645.14 | 6451.4
12.5 | 14.30.080 | Divisão para mictório em placas de mármore branco, com espessura de 3 cm | m² | 2 | 1056.11 | 75.16 | 1131.27 | 2262.54
13 |  | REPAROS EM COBERTURA E FORRO | [5 empty] | 873593.1
13.1 | 15.01.010 | Estrutura de madeira tesourada para telha de barro - vãos até 7,00 m | m² | 250 | 100.49 | 53.95 | 154.44 | 38610
13.2 | 15.01.020 | Estrutura de madeira tesourada para telha de barro - vãos de 7,01 a 10,00 m | m² | 250 | 107.82 | 56.11 | 163.93 | 40982.5
13.3 | 15.01.030 | Estrutura de madeira tesourada para telha de barro - vãos de 10,01 a 13,00 m | m² | 250 | 115.13 | 58.26 | 173.39 | 43347.5
13.4 | 15.01.040 | Estrutura de madeira tesourada para telha de barro - vãos de 13,01 a 18,00 m | m² | 250 | 126.32 | 62.58 | 188.9 | 47225
13.5 | 15.20.040 | Recolocação de peças lineares em madeira com seção até 60 cm² | m | 600 | 0.16 | 6.05 | 6.21 | 3726
13.6 | 15.20.060 | Recolocação de peças lineares em madeira com seção superior a 60 cm² | m | 90 | 0.39 | 15.97 | 16.36 | 1472.4
13.7 | 16.40.040 | Recolocação de cumeeiras e espigões de barro | m | 100 | 2.44 | 17.27 | 19.71 | 1971
13.8 | 16.40.060 | Recolocação de telha de barro tipo colonial/paulistinha | m² | 200 | 0 | 46.98 | 46.98
13.9 | 16.40.080 | Recolocação de telha de barro tipo plan | m² | 200 | 0 | 46.98 | 46.98 | 9396
13.10 | 16.40.140 | Recolocação de telha em fibrocimento ou CRFS, perfil ondulado | m² | 150 | 3.74 | 17.27 | 21.01 | 3151.5
13.11 | 16.40.150 | Recolocação de telha em fibrocimento ou CRFS, perfil modulado ou trapezoidal | m² | 150 | 11.22 | 17.27 | 28.49 | 4273.5
13.12 | 16.02.010 | Telha de barro tipo italiana | m² | 1000 | 28.32 | 31.32 | 59.64 | 59640
13.13 | 16.02.020 | Telha de barro tipo francesa | m² | 250 | 55.68 | 31.32 | 87 | 21750
13.14 | 16.02.030 | Telha de barro tipo romana | m² | 250 | 34.24 | 31.32 | 65.56 | 16390
13.15 | 16.02.045 | Telha de barro colonial/paulista | m² | 1000 | 82.35 | 46.98 | 129.33 | 129330
13.16 | 16.02.060 | Telha de barro tipo plan | m² | 90 | 94.5 | 46.98 | 141.48 | 12733.2
13.17 | 16.02.120 | Emboçamento de beiral em telhas de barro | m | 650 | 0.97 | 13.81 | 14.78 | 9607
13.18 | SINAPI 94232 | Amarração de telhas cerâmicas ou de concreto | unidade | 2000 | 0.88 | 2.35 | 3.23 | 6460
13.19 | 16.02.230 | Cumeeira de barro emboçado tipos: plan, romana, italiana, francesa e paulistinha | m | 1000 | 12.97 | 17.27 | 30.24 | 30240
13.20 | 16.02.270 | Espigão de barro emboçado | m | 500 | 19.44 | 17.27 | 36.71 | 18355
13.21 | 16.03.010 | Telhamento em cimento reforçado com fio sintético CRFS - perfil ondulado de 6 mm | m² | 100 | 45.19 | 17.27 | 62.46 | 6246
13.22 | 16.03.030 | Telhamento em cimento reforçado com fio sintético CRFS - perfil trapezoidal de 44 cm | m² | 150 | 146.69 | 17.27 | 163.96 | 24594
13.23 | 16.13.130 | Telhamento em chapa de aço com pintura poliéster, tipo sanduíche, espessura de 0,50 mm, com poliestireno expandido | m² | 150 | 192.38 | 18.79 | 211.17 | 31675.5
13.24 | 16.33.052 | Calha, rufo, afins em chapa galvanizada nº 24 - corte 0,50 m | m | 250 | 85.71 | 62.22 | 147.93 | 36982.5
13.25 | 20.01.040 | Lambril em madeira macho/fêmea tarugado, exceto pinus | m² | 250 | 104.33 | 66.69 | 171.02 | 42755
13.26 | 22.01.010 | Forro em tábuas aparelhadas macho e fêmea de pinus | m² | 550 | 60.94 | 25.89 | 86.83 | 47756.5
13.27 | 22.01.020 | Forro em tábuas aparelhadas macho e fêmea de pinus tarugado | m² | 550 | 82.05 | 51.79 | 133.84 | 73612
13.28 | 22.02.010 | Forro em placa de gesso liso fixo | m² | 250 | 90.1 | 0 | 90.1 | 22525
13.29 | 22.02.030 | Forro em painéis de gesso acartonado, espessura de 12,5 mm, fixo | m² | 150 | 98.36 | 0 | 98.36 | 14754
13.30 | 22.03.070 | Forro em lâmina de PVC | m² | 100 | 81.67 | 0 | 81.67 | 8167
13.31 | 55.01.030 | Limpeza complementar com hidrojateamento | m² | 6000 | 2.63 | 5.65 | 8.28 | 49680
13.32 | 55.02.050 | Limpeza e desobstrução de canaletas ou tubulações de águas pluviais | m | 1500 | 0 | 10.79 | 10.79 | 16185
14 |  | ESQUADRIAS, FERRAGENS E VIDROS | [5 empty] | 251722.75
14.1 | 23.01.050 | Caixilho em madeira maxim-ar | m² | 10 | 972.11 | 56.53 | 1028.64 | 10286.4
14.2 | 23.01.060 | Caixilho em madeira tipo veneziana de correr | m² | 10 | 829.16 | 56.53 | 885.69 | 8856.9
14.3 | 23.02.030 | Porta macho e fêmea com batente de madeira - 70 x 210 cm | un | 20 | 1135.96 | 120.86 | 1256.82 | 25136.4
14.4 | 23.02.040 | Porta macho e fêmea com batente de madeira - 80 x 210 cm | un | 20 | 1234.56 | 120.86 | 1355.42 | 27108.4
14.5 | 23.04.590 | Porta em laminado fenólico melamínico com acabamento liso, batente metálico - 70 x 210 cm | un | 4 | 1547.08 | 112.22 | 1659.3 | 6637.2
14.6 | 23.04.600 | Porta em laminado fenólico melamínico com acabamento liso, batente metálico - 80 x 210 cm | un | 4 | 1676.44 | 112.22 | 1788.66 | 7154.64
14.7 | 25.20.020 | Tela de proteção tipo mosquiteira removível, em fibra de vidro com revestimento em PVC e requadro em alumínio | m² | 100 | 153.32 | 0 | 153.32 | 15332
14.8 | 26.01.060 | Vidro liso transparente de 5 mm | m² | 50 | 147.33 | 20.68 | 168.01 | 8400.5
14.9 | 26.01.170 | Vidro liso laminado incolor de 10 mm | m² | 5 | 413.05 | 32.64 | 445.69 | 2228.45
14.10 | 26.02.300 | Vidro temperado neutro verde de 10 mm | m² | 5 | 492.76 | 32.64 | 525.4 | 2627
14.11 | 26.04.010 | Espelho em vidro cristal liso, espessura de 4 mm | m² | 3 | 507.97 | 0 | 507.97 | 1523.91
14.12 | 26.20.010 | Massa para vidro | m | 250 | 1.47 | 4.26 | 5.73 | 1432.5
14.13 | 28.01.020 | Ferragem completa com maçaneta tipo alavanca, para porta externa com 1 folha | cj | 50 | 352.13 | 64.75 | 416.88 | 20844
14.14 | 28.01.030 | Ferragem completa com maçaneta tipo alavanca, para porta externa com 2 folhas | cj | 25 | 646.52 | 86.32 | 732.84 | 18321
14.15 | 28.01.040 | Ferragem completa com maçaneta tipo alavanca, para porta interna com 1 folha | cj | 15 | 259.41 | 64.75 | 324.16 | 4862.4
14.16 | 28.01.050 | Ferragem completa com maçaneta tipo alavanca, para porta interna com 2 folhas | cj | 15 | 518.19 | 86.32 | 604.51 | 9067.65
14.17 | 28.20.411 | Dobradiça em aço cromado de 3 1/2", para porta de até 21 kg | cj | 100 | 29.8 | 7.34 | 37.14 | 3714
14.18 | MERCADO 01 | Ferrolho com fecho / trinco redondo, em aco galvanizado / zincado, de sobrepor, com comprimento de 8" e espessura minima da chapa de 1,50 mm | cr | 50 | 14.9567 |  | 14.9567 | 747.8333
14.19 | 04.08.020 | Retirada de folha de esquadria em madeira | un | 100 | 0 | 21.59 | 21.59 | 2159
14.20 | 23.20.040 | Recolocação de folhas de porta ou janela | un | 100 | 0 | 69.05 | 69.05 | 6905
14.21 | MERCADO 02 | PUXADOR CONCHA EM LATAO CROMADO OU POLIDO PARA PORTA OU JANELA DE CORRER, 3x9cm | un | 100 | 20.8467 |  | 20.8467 | 2084.6667
14.22 | MERCADO 03 | TRILHO "U" DE ALUMINIO, 40X40MM E ROLDANA FIXA DUPLA DE LATAO COM ROLAMENTO PARA PORTA OU JANELA DE CORRER | m | 60 | 147.7 |  | 147.7 | 8862
14.23 | B.01.000.010130 | Marceneiro | h | 350 | 15.95 |  | 15.95 | 5582.5
14.24 | D.02.000.021005 | Madeira serrada em cambará, cedrinho, cumaru, eucalipto-citriodora, eucalipto-saligna, garapa, pinus-elioti, tuari, (viga de 6 x 12cm) | m³ | 5 | 3462.95 |  | 3462.95 | 17314.75
14.25 | B.09.000.039076 | Cola branca específica para piso, tacos madeira | kg | 35 | 27.81 |  | 27.81 | 973.35
14.26 | MERCADO 04 | LEVANTADOR EM LATAO FUNDIDO CROMADO E BORBOLETA EM FERRO CROMADO, PARA JANELA TIPO GUILHOTINA | und | 50 | 44.22 |  | 44.22 | 2211
14.27 | S.04.000.049579 | Serra circular | h | 350 | 0.89 |  | 0.89 | 311.5
14.28 | H.08.000.031688 | Fecho tipo ´unho´ de 10 cm em latão cromado de embutir | und | 80 | 54.54 |  | 54.54 | 4363.2
14.29 | 28.01.550 | FECHADURA BICO DE PAPAGAIO PARA PORTA DE CORRER INTERNA, CHAVE BIPARTIDA, ACABAMENTO PADRAO MEDIO | und | 65 | 334.69 | 64.75 | 399.44 | 25963.6
14.30 | 04.10.060 | Retirada de dobradiça | un | 300 | 0 | 2.37 | 2.37 | 711
15 |  | SERVIÇOS EM MADEIRA |  |  |  |  | 0 | 306170.18
15.1 | D.02.000.021005 | Madeira serrada em cambará, cedrinho, cumaru, eucalipto-citriodora, eucalipto-saligna, garapa, pinus-elioti, tuari, (viga de 6 x 12cm) | M3 | 10 | 3462.95 |  | 3462.95 | 34629.5
15.2 | D.02.000.021009 | Pontalete de cedrinho de 75 mm x 75 mm - 3ª construção | M | 250 | 23.6 |  | 23.6 | 5900
15.3 | D.02.000.021014 | Sarrafo de cedrinho 2,5 x 5 cm | M | 3500 | 4.41 |  | 4.41 | 15435
15.4 | D.02.000.021017 | Sarrafo de cedrinho 2,5 x 10 cm | M | 2500 | 8.96 |  | 8.96 | 22400
15.5 | D.02.000.021018 | Sarrafo de cedrinho bruto - 1´ x 3´ | M | 1000 | 6.88 |  | 6.88 | 6880
15.6 | D.02.000.021021 | Tábua cedrinho 25 mm x 300 mm de 3ª | M2 | 250 | 101.94 |  | 101.94 | 25485
15.7 | D.02.000.021043 | Madeira de cedrinho - bruto | M3 | 10 | 5124.92 |  | 5124.92 | 51249.2
15.8 | D.02.000.021052 | Estronca de eucalipto (mourão), com 15cm de diâmetro sem casca | M | 1000 | 36.16 |  | 36.16 | 36160
15.9 | D.02.000.021060 | Ripa em cambará, cedrinho, cupuíba, eucalipto-citriodora, eucalipto-saligna, garapa, itaúba, pinus-elioti, 12 mm x 50 mm | M | 2000 | 3.48 |  | 3.48 | 6960
15.10 | D.02.000.021066 | Sarrafo de cedrinho aparelhado 1 x 2´ | M | 1000 | 3.46 |  | 3.46 | 3460
15.11 | D.02.000.090166 | Tábua aparelhada em cambará, cedrinho, cupuíba, eucalipto-citriodora, eucalipto-saligna, garapa, pinus-elioti, itaúba, de 2,5 x 20,0 cm - testeira / tabeira | M | 1001 | 16.34 |  | 16.34 | 16356.34
15.12 | D.02.000.090635 | Madeira em cambará, cedrinho, eucalipto-citriodora, eucalipto-saligna, garapa, cupiúba, itaúba, de 5 x 20 cm - bruta | M | 1002 | 48.32 |  | 48.32 | 48416.64
15.13 | E.02.000.026760 | Prego diversas bitolas (referência 18 x 27) | KG | 50 | 15.57 |  | 15.57 | 778.5
15.14 | E.02.000.027010 | Arame recozido nº 18 BWG | KG | 50 | 17.57 |  | 17.57 | 878.5
15.15 | E.02.000.027011 | Arame tipo MIG, diâmetro de 0,80 a 1,20 mm | KG | 50 | 24.82 |  | 24.82 | 1241
15.16 | E.02.000.027018 | Arame farpado galvanizado fio Nº 16 BWG | M | 50 | 0.95 |  | 0.95 | 47.5
15.17 | E.02.000.027025 | Arame galvanizado nº 16 BWG | KG | 50 | 22.26 |  | 22.26 | 1113
15.18 | E.02.000.090264 | Arame galvanizado nº 14 BWG | KG | 50 | 20.04 |  | 20.04 | 1002
15.19 | E.03.000.026504 | Gancho de 1/4´ com porca e arruela, 550 mm | UN | 50 | 3.74 |  | 3.74 | 187
15.20 | E.03.000.026513 | Chumbador Fischer Bolt diâmetro = 1/2´ e comprimento = 4´ | UN | 50 | 4.83 |  | 4.83 | 241.5
15.21 | E.03.000.026516 | Parafuso em latão com cabeça sextavada, com rosca mecânica de 3/8´ x 50mm | UN | 50 | 7.73 |  | 7.73 | 386.5
15.22 | E.03.000.026548 | Parafuso cabeça chata com bucha plástica de 8 mm - 5,5 x 50 mm | UN | 50 | 0.46 |  | 0.46 | 23
15.23 | E.03.000.026577 | Parafuso com rosca soberba 8 x 165mm | UN | 50 | 1.64 |  | 1.64 | 82
15.24 | E.03.000.026651 | Gaxeta EPDM ref. 1619 da Day Brasil ou equivalente | M | 50 | 6.57 |  | 6.57 | 328.5
15.25 | E.03.000.026652 | Gaxeta EPDM ref. 274 da Day Brasil ou equivalente | M | 50 | 2.4 |  | 2.4 | 120
15.26 | E.03.000.026653 | Parafuso auto-atarraxante/auto-brocante em aço médio carbono, com acabamento zincado brando, de 12 x 38 mm - com arruela de vedação | UN | 50 | 0.42 |  | 0.42 | 21
15.27 | E.03.000.026709 | Grapa ferro para cantoneira 1´ x 1/8´ 1,19 kg/m | UN | 50 | 5.25 |  | 5.25 | 262.5
15.28 | E.03.000.026726 | Parafuso com arruela e bucha S8 de 4,8 x 50 mm, tipo panela | UN | 50 | 0.92 |  | 0.92 | 46
15.29 | E.03.000.026733 | Parafusos niquelados para sanitários | UN | 50 | 7.19 |  | 7.19 | 359.5
15.30 | E.03.000.026735 | Conjunto de fixação para lavatório (dois parafusos, duas buchas e quatro arruelas); ref. SP 7 01 da Deca ou equivalente | CJ | 50 | 21.55 |  | 21.55 | 1077.5
15.31 | E.03.000.026771 | Rebites de ferro zincado n° 8, comprimento de 6,10 mm, diâmetro nominal de 3 mm | KG | 50 | 44.22 |  | 44.22 | 2211
15.32 | E.03.000.049502 | Porca quadrada para parafuso M16 | UN | 50 | 1.52 |  | 1.52 | 76
15.33 | E.03.000.049534 | Parafuso cabeça abaulada M16 x 45 mm | UN | 50 | 5.37 |  | 5.37 | 268.5
15.34 | E.03.000.049535 | Parafuso cabeça abaulada M10 x 115 mm | UN | 50 | 2.63 |  | 2.63 | 131.5
15.35 | E.03.000.049539 | Arruela quadrada de 50 mm com furo de 18 mm | UN | 50 | 1.78 |  | 1.78 | 89
15.36 | E.03.000.049540 | Arruela quadrada 100 x 100 x 5 mm com furo de 18 mm | UN | 50 | 7.47 |  | 7.47 | 373.5
15.37 | E.03.000.049550 | Parafuso cabeça quadrada M16 x 125 mm | UN | 50 | 6.85 |  | 6.85 | 342.5
15.38 | E.03.000.049551 | Parafuso cabeça abaulada M16 x 150 mm | UN | 50 | 10.27 |  | 10.27 | 513.5
15.39 | E.03.000.049552 | Parafuso cabeça quadrada M16 x 300 mm | UN | 50 | 13.92 |  | 13.92 | 696
15.40 | E.03.000.049553 | Parafuso rosca dupla M16 x 450 mm | UN | 50 | 23.82 |  | 23.82 | 1191
15.41 | E.03.000.069519 | Conjunto para fixação de tanque | UN | 50 | 57.42 |  | 57.42 | 2871
15.42 | E.03.000.069568 | Parafuso e bucha de 8´ para fixação de louça sanitária | PAR | 50 | 9.33 |  | 9.33 | 466.5
15.43 | E.03.000.090616 | Parafuso sextavado em aço inoxidável de 1/4" x 1 1/4"; ref. SXRI1/4X1.1/4A2 da Belenus, TEL5329 da Termotécnica ou equivalente | UN | 50 | 1.55 |  | 1.55 | 77.5
15.44 | E.03.000.090617 | Arruela lisa em aço inoxidável de 1/4"; ref. 39136202 da Ciser, Inox 1/4" da Aciole, AL3/16A4 da Veppel ou equivalente | UN | 50 | 0.46 |  | 0.46 | 23
15.45 | E.03.000.090618 | Porca sextavada em aço inoxidável de 1/4"; ref. Inox 1/4" da Ciser, TEL5314 da Termotécnica, Inox 304 1/4" da Walsywa ou equivalente | UN | 50 | 0.71 |  | 0.71 | 35.5
15.46 | B.01.000.010111 | Carpinteiro | H | 650 | 10.38 |  | 10.38 | 6747
15.47 | B.01.000.010112 | Ajudante de carpinteiro | H | 1000 | 8.53 |  | 8.53 | 8530
16 |  | ACESSIBILIDADE | [5 empty] | 34153.7
16.1 | 30.01.010 | Barra de apoio reta, para pessoas com mobilidade reduzida, em tubo de aço inoxidável de 1 1/2´ | m | 30 | 183.89 | 12.95 | 196.84 | 5905.2
16.2 | 30.08.060 | Bacia sifonada de louça para pessoas com mobilidade reduzida - capacidade de 6 litros | un | 10 | 1097.68 | 57.6 | 1155.28 | 11552.8
16.3 | 30.08.040 | Lavatório de louça para canto sem coluna para pessoas com mobilidade reduzida | un | 10 | 1531.69 | 67.33 | 1599.02 | 15990.2
16.4 | B.07.000.024090 | Fita adesiva textura antiderrapante fosforescente/fotoluminescente para pisos, degraus, escadas, rampas, corredores e saídas de emergência, entre outros, na cor preta, para áreas internas e externas, alto tráfego, com largura de 5 cm, ref. Safety Walk Neon, fabricação 3M ou equivalente | m | 50 | 14.11 |  | 14.11 | 705.5
17 |  | PINTURA E REVESTIMENTOS | [5 empty] | 1278323.02
17.1 | 33.01.040 | Estucamento e lixamento de concreto deteriorado | m² | 33 | 7.6 | 33.43 | 41.03 | 1353.99
17.2 | 33.10.010 | Tinta látex antimofo em massa, inclusive preparo | m² | 15000 | 7.41 | 20.57 | 27.98 | 419700
17.3 | 33.10.030 | Tinta acrílica antimofo em massa, inclusive preparo | m² | 15000 | 10.69 | 20.57 | 31.26 | 468900
17.4 | 33.01.060 | Imunizante para madeira | m² | 6500 | 5.93 | 8.52 | 14.45 | 93925
17.5 | 33.03.760 | Hidrorepelente incolor para fachada à base de silano-siloxano oligomérico disperso em água | m² | 2500 | 8.93 | 15.25 | 24.18 | 60450
17.6 | 33.05.010 | Verniz fungicida para madeira | m² | 10000 | 7.77 | 15.25 | 23.02 | 230200
17.7 | 33.09.021 | Tinta acrílica para faixas demarcatórias | m | 33 | 1.02 | 3.09 | 4.11 | 135.63
17.8 | 33.11.050 | Esmalte à base água em superfície metálica, inclusive preparo | m² | 80 | 17.02 | 28.71 | 45.73 | 3658.4
18 |  | MANUTENÇÃO ELÉTRICA, DADOS E VOZ | [5 empty] | 241498.69
18.1 | 36.03.010 | Caixa de medição tipo II (300 x 560 x 200) mm, padrão concessionárias | un | 2 | 139.01 | 165.84 | 304.85 | 609.7
18.2 | 36.03.020 | Caixa de medição polifásica (500 x 600 x 200) mm, padrão concessionárias | un | 2 | 259.13 | 165.84 | 424.97 | 849.94
18.3 | 36.20.060 | Braçadeira para fixação de eletroduto, até 4´ | un | 33 | 3.42 | 7.18 | 10.6 | 349.8
18.4 | 36.20.140 | Cruzeta de madeira de 2400 mm | un | 3 | 300.31 | 134.66 | 434.97 | 1304.91
18.5 | 36.20.220 | Mudança de tap do transformador | un | 1 | 0 | 269.32 | 269.32 | 269.32
18.6 | 36.20.260 | Óleo para transformador | l | 150 | 18.79 | 1.17 | 19.96 | 2994
18.7 | 36.20.360 | Suporte de transformador em poste ou estaleiro | un | 10 | 194.35 | 134.66 | 329.01 | 3290.1
18.8 | 37.12.020 | Fusível tipo NH 00 de 6 A até 160 A | un | 10 | 28.09 | 9.57 | 37.66 | 376.6
18.9 | 37.13.800 | Mini-disjuntor termomagnético, unipolar 127/220 V, corrente de 10 A até 32 A | un | 35 | 12.87 | 9.57 | 22.44 | 785.4
18.10 | 37.13.810 | Mini-disjuntor termomagnético, unipolar 127/220 V, corrente de 40 A até 50 A | un | 35 | 15.46 | 9.57 | 25.03 | 876.05
18.11 | 37.13.840 | Mini-disjuntor termomagnético, bipolar 220/380 V, corrente de 10 A até 32 A | un | 35 | 47.19 | 9.57 | 56.76 | 1986.6
18.12 | 37.13.850 | Mini-disjuntor termomagnético, bipolar 220/380 V, corrente de 40 A até 50 A | un | 20 | 50.95 | 9.57 | 60.52 | 1210.4
18.13 | 37.13.860 | Mini-disjuntor termomagnético, bipolar 220/380 V, corrente de 63 A | un | 15 | 58.81 | 9.57 | 68.38 | 1025.7
18.14 | 37.17.074 | Dispositivo diferencial residual de 25 A x 30 mA - 4 polos | un | 20 | 277.73 | 11.97 | 289.7 | 5794
18.15 | 37.20.080 | Barra de neutro e/ou terra | un | 30 | 20.96 | 7.18 | 28.14 | 844.2
18.16 | 37.24.031 | Supressor de surto monofásico, Fase-Terra, In 4 a 11 kA, Imax. de surto de 12 até 15 kA | un | 20 | 52.74 | 27.27 | 80.01 | 1600.2
18.17 | 38.01.040 | Eletroduto de PVC rígido roscável de 3/4´ - com acessórios | m | 650 | 6.46 | 23.94 | 30.4 | 19760
18.18 | 38.04.040 | Eletroduto galvanizado, médio de 3/4´ - com acessórios | m | 650 | 14.91 | 28.71 | 43.62 | 28353
18.19 | 38.13.030 | Eletroduto corrugado em polietileno de alta densidade, DN= 75 mm, com acessórios | m | 500 | 19.23 | 1.92 | 21.15 | 10575
18.20 | 38.13.040 | Eletroduto corrugado em polietileno de alta densidade, DN= 100 mm, com acessórios | m | 250 | 25.43 | 1.92 | 27.35 | 6837.5
18.21 | 38.15.010 | Eletroduto metálico flexível com capa em PVC de 3/4´ | m | 200 | 10 | 16.84 | 26.84 | 5368
18.22 | 39.21.020 | Cabo de cobre flexível de 2,5 mm², isolamento 0,6/1kV - isolação HEPR 90°C | m | 2000 | 2.42 | 0.96 | 3.38 | 6760
18.23 | 39.21.030 | Cabo de cobre flexível de 4 mm², isolamento 0,6/1kV - isolação HEPR 90°C | m | 1500 | 3.77 | 0.96 | 4.73 | 7095
18.24 | 39.21.040 | Cabo de cobre flexível de 6 mm², isolamento 0,6/1kV - isolação HEPR 90°C | m | 1500 | 5.26 | 0.96 | 6.22 | 9330
18.25 | 39.10.050 | Terminal de compressão para cabo de 2,5 mm² | un | 100 | 0.87 | 3.83 | 4.7 | 470
18.26 | 39.10.060 | Terminal de pressão/compressão para cabo de 6 até 10 mm² | un | 100 | 5.7 | 7.18 | 12.88 | 1288
18.27 | 39.11.020 | Cabo telefônico CI, com 10 pares de 0,50 mm, para centrais telefônicas, equipamentos e rede interna | m | 33 | 5.71 | 7.18 | 12.89 | 425.37
18.28 | 39.18.100 | Cabo coaxial tipo RG 6 | m | 33 | 2.5 | 5.26 | 7.76 | 256.08
18.29 | 39.18.126 | Cabo para rede 24 AWG com 4 pares, categoria 6 | m | 33 | 3.85 | 5.26 | 9.11 | 300.63
18.30 | 40.04.080 | Tomada para telefone 4P, padrão TELEBRÁS, com placa | cj | 5 | 16.41 | 14.36 | 30.77 | 153.85
18.31 | 40.04.096 | Tomada RJ 45 para rede de dados, com placa | un | 50 | 58.18 | 14.36 | 72.54 | 3627
18.32 | 40.04.450 | Tomada 2P+T de 10 A - 250 V, completa | cj | 150 | 11.05 | 14.36 | 25.41 | 3811.5
18.33 | 40.05.020 | Interruptor com 1 tecla simples e placa | cj | 150 | 8.69 | 16.27 | 24.96 | 3744
18.34 | 40.05.040 | Interruptor com 2 teclas simples e placa | cj | 150 | 17.73 | 16.75 | 34.48 | 5172
18.35 | 41.04.020 | Receptáculo de porcelana com parafuso de fixação com rosca E-27 | un | 150 | 6.33 | 3.81 | 10.14 | 1521
18.36 | 40.10.080 | Contator de potência 22 A/25 A - 2na+2nf | un | 10 | 362.47 | 23.94 | 386.41 | 3864.1
18.37 | 42.20.080 | Solda exotérmica conexão cabo-cabo horizontal em X, bitola do cabo de 16-16mm² a 35-35mm² | un | 50 | 10.27 | 23.94 | 34.21 | 1710.5
18.38 | 69.03.360 | Conector RJ-45 fêmea - categoria 6A | un | 50 | 174.4 | 7.18 | 181.58 | 9079
18.39 | 69.20.040 | Isolador roldana em porcelana de 72 x 72 mm | un | 10 | 6.73 | 9.57 | 16.3 | 163
18.40 | 69.20.050 | Suporte para isolador roldana tipo DM, padrão TELEBRÁS | un | 10 | 2.33 | 9.57 | 11.9 | 119
18.41 | 41.02.541 | Lâmpada LED tubular T8 com base G13, de 900 até 1050 Im - 9 a 10W | un | 150 | 19.83 | 3.89 | 23.72 | 3558
18.42 | 41.02.580 | Lâmpada LED 13,5W, com base E-27, 1400 até 1510lm | un | 350 | 30.08 | 3.89 | 33.97 | 11889.5
18.43 | 41.06.100 | Lâmpada halógena refletora PAR20, base E27 de 50 W - 220 V | un | 60 | 21.83 | 3.89 | 25.72 | 1543.2
18.44 | 41.07.420 | Lâmpada fluorescente compacta eletrônica "3U", base E27 de 15 W - 110 ou 220 V | un | 100 | 14.09 | 3.89 | 17.98 | 1798
18.45 | 41.07.430 | Lâmpada fluorescente compacta eletrônica "3U", base E27 de 20 W - 110 ou 220 V | un | 100 | 11.96 | 3.89 | 15.85 | 1585
18.46 | 41.07.440 | Lâmpada fluorescente compacta eletrônica "3U", base E27 de 23 W - 110 ou 220 V | un | 100 | 18.48 | 3.89 | 22.37 | 2237
18.47 | 41.08.010 | Transformador eletrônico para lâmpada halógena dicroica de 50 W - 220 V | un | 30 | 26.58 | 9.57 | 36.15 | 1084.5
18.48 | 41.14.070 | Luminária retangular de sobrepor tipo calha aberta, para 2 lâmpadas fluorescentes tubulares de 32 W | un | 20 | 49.42 | 19.15 | 68.57 | 1371.4
18.49 | 41.20.080 | Plafon plástico e/ou PVC para acabamento de ponto de luz, com soquete E-27 para lâmpada fluorescente compacta | un | 400 | 6.39 | 3.89 | 10.28 | 4112
18.50 | 41.20.120 | Recolocação de reator | un | 50 | 0 | 19.15 | 19.15 | 957.5
18.51 | 41.20.130 | Recolocação de lâmpada | un | 100 | 0 | 3.89 | 3.89 | 389
18.52 | 41.12.210 | Projetor LED modular de 150 a 200W, eficiência mínima de 125 l/W, para uso externo | un | 3 | 1380.36 | 23.94 | 1404.3 | 4212.9
18.53 | 68.02.060 | Estrutura tipo M4 | un | 3 | 2316.38 | 308.66 | 2625.04 | 7875.12
18.54 | 68.01.810 | Poste de concreto circular, 600 kg, H = 12,00 m | un | 4 | 3444.48 | 292.3 | 3736.78 | 14947.12
18.55 | B.01.000.020119 | Engenheiro senior de elétrica | h | 200 | 84.69 |  | 84.69 | 16938
18.56 | B.01.000.010115 | Eletricista | h | 500 | 12.44 |  | 12.44 | 6220
18.57 | B.01.000.010117 | Eletrotécnico montador | h | 250 | 27.32 |  | 27.32 | 6830
19 |  | MANUTENÇÃO HIDRÁULICA(ADUÇÃO, DISTRIBUIÇÃO E ESGOTO) | [5 empty] | 284751.63
19.1 | 44.01.800 | Bacia sifonada com caixa de descarga acoplada sem tampa - 6 litros | cj | 15 | 701.89 | 57.6 | 759.49 | 11392.35
19.2 | 44.03.210 | Ducha cromada simples | un | 10 | 64.93 | 23.94 | 88.87 | 888.7
19.3 | 44.03.380 | Torneira curta com rosca para uso geral, em latão fundido sem acabamento, DN= 3/4´ | un | 30 | 31.41 | 16.84 | 48.25 | 1447.5
19.4 | 44.20.010 | Sifão plástico sanfonado universal de 1´ | un | 50 | 13.05 | 19.15 | 32.2 | 1610
19.5 | 44.20.130 | Tubo de ligação para mictório, DN= 1/2´ | un | 10 | 64.61 | 5.84 | 70.45 | 704.5
19.6 | 44.20.160 | Botão para válvula de descarga | un | 60 | 62.37 | 3.31 | 65.68 | 3940.8
19.7 | 44.20.180 | Reparo para válvula de descarga | un | 60 | 67.78 | 43.07 | 110.85 | 6651
19.8 | 44.20.230 | Tubo de ligação para sanitário | un | 10 | 38.22 | 5.84 | 44.06 | 440.6
19.9 | 44.20.280 | Tampa de plástico para bacia sanitária | un | 100 | 42.27 | 2.92 | 45.19 | 4519
19.10 | 44.20.300 | Bolsa para bacia sanitária | un | 650 | 8.65 | 8.14 | 16.79 | 10913.5
19.11 | 46.01.020 | Tubo de PVC rígido soldável marrom, DN= 25 mm, (3/4´), inclusive conexões | m | 350 | 7.41 | 23.94 | 31.35 | 10972.5
19.12 | 46.01.050 | Tubo de PVC rígido soldável marrom, DN= 50 mm, (1 1/2´), inclusive conexões | m | 200 | 25.36 | 28.71 | 54.07 | 10814
19.13 | 46.01.070 | Tubo de PVC rígido soldável marrom, DN= 75 mm, (2 1/2´), inclusive conexões | m | 95 | 70.31 | 43.07 | 113.38 | 10771.1
19.14 | 46.02.010 | Tubo de PVC rígido branco, pontas lisas, soldável, linha esgoto série normal, DN= 40 mm, inclusive conexões | m | 300 | 13.12 | 23.94 | 37.06 | 11118
19.15 | 46.02.070 | Tubo de PVC rígido branco PxB com virola e anel de borracha, linha esgoto série normal, DN= 100 mm, inclusive conexões | m | 130 | 26.69 | 52.65 | 79.34 | 10314.2
19.16 | 46.04.020 | Tubo de PVC rígido tipo PBA classe 15, DN= 75mm, (DE= 85mm), inclusive conexões | m | 150 | 50.18 | 16.84 | 67.02 | 10053
19.17 | 46.10.200 | Tubo de cobre classe E, DN= 22mm (3/4´), inclusive conexões | m | 50 | 80.69 | 17.23 | 97.92 | 4896
19.18 | 46.13.010 | Tubo em polietileno de alta densidade corrugado perfurado, DN= 3´, inclusive conexões | m | 200 | 11.62 | 1.6 | 13.22 | 2644
19.19 | 47.01.020 | Registro de gaveta em latão fundido sem acabamento, DN= 3/4´ | un | 100 | 46.75 | 28.71 | 75.46 | 7546
19.20 | 47.01.180 | Válvula de esfera monobloco em latão, passagem plena, acionamento com alavanca, DN= 3/4´ | un | 100 | 57.66 | 21.54 | 79.2 | 7920
19.21 | 47.04.020 | Válvula de descarga com registro próprio, duplo acionamento limitador de fluxo, DN= 1 1/4´ | un | 100 | 334.74 | 71.8 | 406.54 | 40654
19.22 | 43.10.050 | Conjunto motor-bomba (centrífuga) 10 cv, monoestágio, Hman= 24 a 36 mca, Q= 53 a 45 m³/h | un | 2 | 10162.56 | 269.32 | 10431.88 | 20863.76
19.23 | 43.10.230 | Conjunto motor-bomba (centrífuga) 2 cv, monoestágio, Hman= 12 a 27 mca, Q= 25 a 8 m³/h | un | 2 | 3462.19 | 269.32 | 3731.51 | 7463.02
19.24 | 43.02.010 | Chuveiro frio em PVC, diâmetro de 10 cm | un | 10 | 16.68 | 23.94 | 40.62 | 406.2
19.25 | 43.02.140 | Chuveiro elétrico de 5.500 W / 220 V em PVC | un | 60 | 82.87 | 38.14 | 121.01 | 7260.6
19.26 | 47.20.080 | Regulador de primeiro estágio de alta pressão até 2 kgf/cm², vazão de 90 kg GLP/hora | un | 10 | 741.35 | 33.67 | 775.02 | 7750.2
19.27 | 47.20.100 | Regulador de primeiro estágio de alta pressão até 1,3 kgf/cm², vazão de 50 kg GLP/hora | un | 10 | 355.41 | 33.67 | 389.08 | 3890.8
19.28 | 47.20.120 | Regulador de segundo estágio para gás, uso industrial, vazão até 12 kg GLP/hora | un | 10 | 89.26 | 23.94 | 113.2 | 1132
19.29 | 48.05.010 | Torneira de boia, DN= 3/4´ | un | 50 | 86.06 | 14.36 | 100.42 | 5021
19.30 | 48.20.020 | Limpeza de caixa d´água até 1.000 litros | un | 250 | 0 | 58.41 | 58.41 | 14602.5
19.31 | 48.20.040 | Limpeza de caixa d´água de 1.001 até 10.000 litros | un | 100 | 0 | 155.76 | 155.76 | 15576
19.32 | 55.02.012 | Limpeza manual de Caixa de Gordura Residencial | un | 100 | 27.36 | 19.47 | 46.83 | 4683
19.33 | 49.03.036 | Caixa de gordura em PVC com tampa reforçada - capacidade 19 litros | un | 15 | 407.98 | 47.86 | 455.84 | 6837.6
19.34 | 49.04.010 | Ralo seco em PVC rígido de 100 x 40 mm, com grelha | un | 50 | 37.84 | 47.86 | 85.7 | 4285
19.35 | 49.08.250 | Caixa de areia em PVC, diâmetro nominal de 100 mm | un | 10 | 343.37 | 47.86 | 391.23 | 3912.3
19.36 | 67.02.210 | Tela galvanizada revestida em poliamida, malha de 10 mm | m² | 10 | 1075.95 | 9.74 | 1085.69 | 10856.9
20 |  | MANUTENÇÃO DE COMBATE A INCÊNDIO | [5 empty] | 37328
20.1 | 50.20.110 | Recarga de extintor de água pressurizada | l | 1000 | 3.44 | 0 | 3.44 | 3440
20.2 | 50.10.120 | Extintor manual de pó químico seco ABC - capacidade de 6 kg | un | 100 | 237.25 | 19.87 | 257.12 | 25712
20.3 | 50.20.120 | Recarga de extintor de gás carbônico | kg | 350 | 13.13 | 0 | 13.13 | 4595.5
20.4 | 50.20.130 | Recarga de extintor de pó químico seco | kg | 350 | 10.23 | 0 | 10.23 | 3580.5
0
21 |  | AR CONDICIONADO | [5 empty] | 31684.5
21.1 | MERCADO 07 | Limpeza e Higienização interna e externa de gabinetes, serpentinas, bandeja de captação de condensado e do dreno, da mangueira de dreno, do conjunto moto-ventilador e dos filtros de ar das unidades evaporadoras com suas respectivas condensadoras | un | 50 |  | 317 | 317 | 15850
21.2 | MERCADO 08 | Complemento ou recarga total de gás refrigerante R-22 | un | 50 | 112.37 |  | 112.37 | 5618.5
21.3 | MERCADO 09 | Execução de troca em tubulação de dreno com mangueira cristal e aplicação de nova vedação junto a transposição, dreno com até 3m | un | 50 | 33.06 |  | 33.06 | 1653
21.4 | B.01.000.010117 | Eletrotécnico montador | h | 100 | 27.32 |  | 27.32 | 2732
21.5 | MERCADO 10 | Fornecimento e troca de compressor | un | 10 | 583.1 |  | 583.1 | 5831
22 |  | PAVIMENTAÇÃO PRIMÁRIA | [5 empty] | 165541.5
22.1 | 54.01.050 | Compactação do subleito mínimo de 95% do PN | m³ | 650 | 25.14 | 0.62 | 25.76 | 16744
22.2 | 54.01.220 | Base de bica corrida | m³ | 150 | 197.9 | 3 | 200.9 | 30135
22.3 | 54.02.030 | Revestimento primário com pedra britada, compactação mínima de 95% do PN | m³ | 150 | 117.83 | 12.46 | 130.29 | 19543.5
22.4 | 54.01.010 | Regularização e compactação mecanizada de superfície, sem controle do proctor normal | M2 | 5000 | 3.93 | 0.16 | 4.09 | 20450
22.5 | 54.01.400 | Abertura de caixa até 25 cm, inclui escavação, compactação, transporte e preparo do sub-leito | m² | 500 | 24.86 | 0.44 | 25.3 | 12650
22.6 | 54.04.340 | Pavimentação em lajota de concreto 35 MPa, espessura 6 cm, cor natural, tipos: raquete, retangular, sextavado e 16 faces, com rejunte em areia | m² | 500 | 82.96 | 18.79 | 101.75 | 50875
22.7 | 54.04.040 | Rejuntamento de paralelepípedo com areia | m² | 500 | 18.45 | 1.95 | 20.4 | 10200
22.8 | 54.20.120 | Reassentamento de pavimentação em lajota de concreto, espessura 6 cm, com rejunte em areia | m² | 200 | 9.34 | 15.38 | 24.72 | 4944
23 |  | SISTEMA SOLAR | [5 empty] | 178828.9567
23.1 | MERCADO 11 | Placa solar 2m² 330W policristlina | un | 30 | 798.26 |  | 798.26 | 23947.8
23.2 | MERCADO 12 | Inversor híbrido OFF GRID 3000W MPPT | un | 3 | 4940.2933 | 0 | 4940.2933 | 14820.88
23.3 | MERCADO 13 | Inversor GRID TIE 5000W MPPT | un | 3 | 5556 |  | 5556 | 16668
23.4 | MERCADO 14 | Inversor OFF GRID 600W | un | 3 | 878.7333 |  | 878.7333 | 2636.2
23.5 | MERCADO 15 | Controlador de carga solar MPPT 150/60A 12/24/36/48V | un | 10 | 728.7833 |  | 728.7833 | 7287.8333
23.7 | MERCADO 16 | Bateria estacionária solar 220A/240A | un | 50 | 1601.3767 |  | 1601.3767 | 80068.8333
23.8 | MERCADO 17 | Sring Box 30A uma entrada e duas saídas 1000V | un | 2 | 760.51 |  | 760.51 | 1521.02
23.9 | MERCADO 18 | Conector painel solar MC4 | un | 150 | 21.2767 |  | 21.2767 | 3191.5
23.10 | B.01.000.010115 | Eletricista | h | 300 | 12.44 |  | 12.44 | 3732
23.11 | B.01.000.010117 | Eletrotécnico montador | h | 450 | 27.32 |  | 27.32 | 12294
23.12 | 39.21.231 | Cabo de cobre flexível de 3 x 2,5 mm², isolamento 0,6/1 kV - isolação HEPR 90°C | m | 30 | 8.01 | 2.39 | 10.4 | 312
23.13 | 39.21.234 | Cabo de cobre flexível de 3 x 10 mm², isolamento 0,6/1 kV - isolação HEPR 90°C | m | 30 | 27.14 | 4.79 | 31.93 | 957.9
23.14 | 39.21.236 | Cabo de cobre flexível de 3 x 25 mm², isolamento 0,6/1 kV - isolação HEPR 90°C | m | 30 | 70.96 | 14.36 | 85.32 | 2559.6
23.15 | 39.10.050 | Terminal de compressão para cabo de 2,5 mm² | un | 30 | 0.87 | 3.83 | 4.7 | 141
23.16 | 39.10.060 | Terminal de pressão/compressão para cabo de 6 até 10 mm² | un | 15 | 5.7 | 7.18 | 12.88 | 193.2
23.17 | 39.10.080 | Terminal de pressão/compressão para cabo de 16 mm² | un | 15 | 9.14 | 7.18 | 16.32 | 244.8
23.18 | 39.10.120 | Terminal de pressão/compressão para cabo de 25 mm² | un | 10 | 8.09 | 7.18 | 15.27 | 152.7
23.19 | B.01.000.020119 | Engenheiro senior de elétrica | h | 60 | 84.69 |  | 84.69 | 5081.4
23.20 | 37.13.800 | Mini-disjuntor termomagnético, unipolar 127/220 V, corrente de 10 A até 32 A | un | 15 | 12.87 | 9.57 | 22.44 | 336.6
23.21 | 37.13.810 | Mini-disjuntor termomagnético, unipolar 127/220 V, corrente de 40 A até 50 A | un | 15 | 15.46 | 9.57 | 25.03 | 375.45
23.22 | 37.13.840 | Mini-disjuntor termomagnético, bipolar 220/380 V, corrente de 10 A até 32 A | un | 15 | 47.19 | 9.57 | 56.76 | 851.4
23.23 | 37.13.850 | Mini-disjuntor termomagnético, bipolar 220/380 V, corrente de 40 A até 50 A | un | 15 | 50.95 | 9.57 | 60.52 | 907.8
23.24 | 37.13.860 | Mini-disjuntor termomagnético, bipolar 220/380 V, corrente de 63 A | un | 8 | 58.81 | 9.57 | 68.38 | 547.04
24 |  | APOIO GRUPO GERADOR A COMBUSTÃO FÓSSIL | [5 empty] | 104781.28
24.1 | B.01.000.010115 | Eletricista | h | 500 | 12.44 |  | 12.44 | 6220
24.2 | B.01.000.010117 | Eletrotécnico montador | h | 500 | 27.32 |  | 27.32 | 13660
24.3 | 39.03.170 | Cabo de cobre de 2,5 mm², isolamento 0,6/1 kV - isolação em PVC 70°C | m | 350 | 2.36 | 2.39 | 4.75 | 1662.5
24.4 | 39.03.174 | Cabo de cobre de 4 mm², isolamento 0,6/1 kV - isolação em PVC 70°C. | m | 350 | 3.96 | 2.87 | 6.83 | 2390.5
24.5 | 39.03.178 | Cabo de cobre de 6 mm², isolamento 0,6/1 kV - isolação em PVC 70°C | m | 350 | 5.66 | 3.35 | 9.01 | 3153.5
24.6 | B.01.000.020119 | Engenheiro senior de elétrica | h | 100 | 84.69 |  | 84.69 | 8469
24.7 | MERCADO 19 | Oleo de Motor 15W 40 | litro | 100 | 24.9133 |  | 24.9133 | 2491.3333
24.8 | MERCADO 20 | Filtro de Ar - Motor a Diesel | un | 10 | 55.53 |  | 55.53 | 555.3
24.9 | MERCADO 21 | Filtro de Oleo de Motor a Diesel | un | 10 | 38.2533 |  | 38.2533 | 382.5333
24.10 | MERCADO 22 | Filtro de Combustivel Diesel | un | 10 | 37.4333 |  | 37.4333 | 374.3333
24.11 | FDE 09.05.081 | Quadro de comando 7,5HP | un | 5 | 1597.24 |  | 1597.24 | 7986.2
24.12 | EMBASA 60.20.05 | Montagem e instalação de painel de controle/retificadores | un | 5 | 2487.81 |  | 2487.81 | 12439.05
24.13 | SBC 64565 | QUADRO TRANSFERENCIA AUTOMATICA P/GRUPO GERADOR ATE 150KVA | un | 3 | 10807.71 |  | 10807.71 | 32423.13
24.14 | ORSE 7358 | Atenuador / silenciador de ruído de 85 db à 1,5m, para GMG - Grupo Motor Gerador de 150 kva (conjunto de aspiração, exaustão-900x1200x1000mm e painel acústico com porta-900x2100mm) | cj | 2 | 6286.95 |  | 6286.95 | 12573.9
25 |  | SERVIÇOS FINAIS | [5 empty] | 111618
25.1 | 55.01.020 | Limpeza final da obra | m² | 1000 | 0 | 13.63 | 13.63 | 13630
25.2 | 55.01.030 | Limpeza complementar com hidrojateamento | m² | 1000 | 2.63 | 5.65 | 8.28 | 8280
25.3 | 55.01.080 | Limpeza complementar e especial de peças e aparelhos sanitários | un | 100 | 0 | 15.58 | 15.58 | 1558
25.4 | 55.01.100 | Limpeza complementar e especial de vidros | m² | 500 | 0 | 14.6 | 14.6 | 7300
25.5 | 55.01.130 | Limpeza e lavagem de superfície revestida com material cerâmico ou pastilhas por hidrojateamento com rejuntamento | m² | 500 | 7.44 | 5.65 | 13.09 | 6545
25.6 | 55.02.010 | Limpeza de caixa de inspeção | un | 500 | 0 | 5.84 | 5.84 | 2920
25.7 | 55.02.012 | Limpeza de caixa de passagem, poço de visita ou bueiro | un | 500 | 27.36 | 19.47 | 46.83 | 23415
25.8 | 55.02.020 | Limpeza de fossa | m³ | 150 | 192.64 | 0 | 192.64 | 28896
25.9 | 55.02.040 | Limpeza e desobstrução de boca de lobo | un | 100 | 0 | 21.59 | 21.59 | 2159
25.10 | 55.02.050 | Limpeza e desobstrução de canaletas ou tubulações de águas pluviais | m | 500 | 0 | 10.79 | 10.79 | 5395
25.11 | 55.02.060 | Limpeza e desentupimento manual de tubulação de esgoto predial | m | 1000 | 0 | 11.52 | 11.52 | 11520
26 |  | REPAROS E MANUTENÇÃO EM AQUECEDOR A GÁS | [5 empty] | 74846.94
26.1 | B.01.000.010507 | Montador eletromecânico | H | 150 |  | 29.88 | 29.88 | 4482
26.2 | B.01.000.010115 | Eletricista | H | 150 |  | 12.44 | 12.44 | 1866
26.3 | B.01.000.010118 | Encanador | H | 150 |  | 12.44 | 12.44 | 1866
26.4 | 47.20.020 | Filtro ´Y´ em bronze para gás combustível, DN= 2´ | UN | 15 | 424.26 | 59.83 | 484.09 | 7261.35
26.5 | 47.20.070 | Pigtail flexível, revestido com borracha sintética resistente, DN= 7/16´ comprimento até 1,00 m | UN | 20 | 34.94 | 10.1 | 45.04 | 900.8
26.6 | 47.20.190 | Chave de fluxo tipo palheta para tubulação de líquidos | UN | 20 | 92.71 | 19.15 | 111.86 | 2237.2
26.7 | 47.01.010 | Registro de gaveta em latão fundido sem acabamento, DN= 1/2´ | UN | 20 | 34.94 | 21.54 | 56.48 | 1129.6
26.8 | 47.01.020 | Registro de gaveta em latão fundido sem acabamento, DN= 3/4´ | UN | 20 | 46.75 | 28.71 | 75.46 | 1509.2
26.9 | 47.01.170 | Válvula de esfera monobloco em latão, passagem plena, acionamento com alavanca, DN= 1/2´ | UN | 20 | 23.81 | 21.54 | 45.35 | 907
26.10 | 47.01.180 | Válvula de esfera monobloco em latão, passagem plena, acionamento com alavanca, DN= 3/4´ | UN | 20 | 57.66 | 21.54 | 79.2 | 1584
26.11 | 46.10.010 | Tubo de cobre classe A, DN= 15mm (1/2´), inclusive conexões | M | 100 | 76.14 | 15.8 | 91.94 | 9194
26.12 | 46.10.020 | Tubo de cobre classe A, DN= 22mm (3/4´), inclusive conexões | M | 100 | 111.06 | 17.23 | 128.29 | 12829
26.13 | 45.20.020 | Cilindro de gás (GLP) de 45 kg, com carga | UN | 7 | 984.25 |  | 984.25 | 6889.75
26.14 | 45.02.040 | Entrada completa de gás GLP com 2 cilindros de 45 kg | UN | 3 | 5003.62 | 1603.56 | 6607.18 | 19821.54
26.15 | 39.24.152 | Cabo de cobre flexível de 3 x 2,5 mm², isolamento 500 V - isolação PP 70°C | M | 50 | 8.14 | 7.18 | 15.32 | 766
26.16 | O.07.000.068503 | Luva de redução de 3/4´x 1/2´ para entrada de gás em latão | UN | 50 | 22.43 |  | 22.43 | 1121.5
26.17 | O.07.000.068516 | Bico escalonado para gás 3/8´ em latão | UN | 50 | 9.64 |  | 9.64 | 482
|  | TOTAL | [5 empty] | 7147165.3326
|  | ADMINISTRAÇÃO LOCAL (8,87%) | [5 empty] | 633953.565
|  | BDI (25,94%) | [5 empty] | 2018422.242
|  | TOTAL +BDI | [5 empty] | 9799541.1397

## LOTE 07 VALE DO RIBEIRA
Item | Cód. CDHU | Serviços | Un | Qt | Valores (R$)
[5 empty] | PUMat | PUMO | PServ | Total
1 |  | VISITA E DIAGNÓSTICO | [5 empty] | 96465.6
1.1 | COMPOSIÇÃO 02 | Remuneração de vistoria, diagnóstico e emissão de parecer/orçamento - I (critério no TdR) | unidade | 20 |  | 1143.12 | 1143.12 | 22862.4
1.2 | COMPOSIÇÃO 03 | Remuneração de vistoria, diagnóstico e emissão de parecer/orçamento - II (critério no TdR) | unidade | 20 |  | 1564.16 | 1564.16 | 31283.2
1.3 | COMPOSIÇÃO 04 | Remuneração de vistoria, diagnóstico e emissão de parecer/orçamento - III (critério no TdR) | unidade | 20 |  | 2116 | 2116 | 42320
2 |  | SERVIÇOS INICIAIS | [5 empty] | 525140.5
2.1 | 02.03.030 | Proteção de superfícies em geral com plástico bolha | m² | 3500 | 0.61 | 1.95 | 2.56 | 8960
2.2 | 02.03.110 | Tapume móvel para fechamento de áreas | m² | 350 | 54.31 | 51.92 | 106.23 | 37180.5
2.3 | 02.05.060 | Montagem e desmontagem de andaime torre metálica com altura até 10 m | m | 2500 | 0 | 11.89 | 11.89 | 29725
2.4 | 02.08.020 | Placa de identificação para obra | m² | 100 | 804.87 | 89.45 | 894.32 | 89432
2.5 | 02.09.030 | Limpeza manual do terreno, inclusive troncos até 5 cm de diâmetro, com caminhão à disposição dentro da obra, até o raio de 1 km | m² | 5000 | 2.69 | 4.87 | 7.56 | 37800
2.6 | 02.09.040 | Limpeza mecanizada do terreno, inclusive troncos até 15 cm de diâmetro, com caminhão à disposição dentro e fora da obra, com transporte no raio de até 1 km | m² | 5000 | 4.29 | 0.16 | 4.45 | 22250
2.7 | 02.09.130 | Limpeza mecanizada do terreno, inclusive troncos com diâmetro acima de 15 cm até 50 cm, com caminhão à disposição dentro da obra, até o raio de 1 km | m² | 5000 | 4.62 | 0.16 | 4.78 | 23900
2.8 | 02.09.150 | Corte e derrubada de eucalipto (1° corte) - idade até 4 anos | m³ | 100 | 71.89 | 8.76 | 80.65 | 8065
2.9 | 02.09.160 | Corte e derrubada de eucalipto (1° corte) - idade acima de 4 anos | m³ | 100 | 84.68 | 10.32 | 95 | 9500
2.10 | 06.01.020 | Escavação manual em solo de 1ª e 2ª categoria em campo aberto | m³ | 100 | 0 | 48.68 | 48.68 | 4868
2.11 | 06.01.040 | Escavação manual em solo brejoso em campo aberto | m³ | 1000 | 0 | 60.75 | 60.75 | 60750
2.12 | 06.11.020 | Reaterro manual para simples regularização sem compactação | m³ | 1000 | 0 | 8.37 | 8.37 | 8370
2.13 | 06.11.040 | Reaterro manual apiloado sem controle de compactação | m³ | 1000 | 0 | 18.16 | 18.16 | 18160
2.14 | 07.02.020 | Escavação mecanizada de valas ou cavas com profundidade de até 2 m | m³ | 1500 | 10.45 | 1.25 | 11.7 | 17550
2.15 | 07.11.040 | Reaterro compactado mecanizado de vala ou cava com rolo, mínimo de 95% PN | m³ | 1800 | 21.6 | 2.5 | 24.1 | 43380
2.16 | 02.05.202 | Andaime torre metálico (1,5 x 1,5 m) com piso metálico | MXMES | 2500 | 22.78 | 4.67 | 27.45 | 68625
2.17 | 02.05.212 | Andaime tubular fachadeiro com piso metálico e sapatas ajustáveis | M2MES | 2500 | 9.98 | 4.67 | 14.65 | 36625
3 |  | DEMOLIÇÕES E RETIRADAS GERAIS | [5 empty] | 579199.1
3.1 | 03.01.020 | Demolição manual de concreto simples | m³ | 100 | 0 | 214.17 | 214.17 | 21417
3.2 | 03.01.040 | Demolição manual de concreto armado | m³ | 100 | 0 | 389.4 | 389.4 | 38940
3.3 | 03.03.060 | Demolição manual de revestimento em massa de piso | m² | 1000 | 0 | 9.74 | 9.74 | 9740
3.4 | 03.01.210 | Demolição mecanizada de concreto armado, inclusive fragmentação e acomodação do material | m³ | 50 | 445.64 | 116.82 | 562.46 | 28123
3.5 | 03.02.020 | Demolição manual de alvenaria de fundação/embasamento | m³ | 80 | 0 | 116.82 | 116.82 | 9345.6
3.6 | 03.02.040 | Demolição manual de alvenaria de elevação ou elemento vazado, incluindo revestimento | m³ | 500 | 0 | 77.88 | 77.88 | 38940
3.7 | 03.03.040 | Demolição manual de revestimento em massa de parede ou teto | m² | 3500 | 0 | 5.84 | 5.84 | 20440
3.8 | 03.06.050 | Desmonte (levantamento) mecanizado de pavimento em paralelepípedo ou lajota de concreto, inclusive carregamento, transporte até 1 quilômetro e descarregamento | m² | 1000 | 18.04 | 9.74 | 27.78 | 27780
3.9 | 03.08.020 | Demolição manual de forro em estuque, inclusive sistema de fixação/tarugamento | m² | 1000 | 0 | 10.12 | 10.12 | 10120
3.10 | 03.08.200 | Demolição manual de painéis divisórias, inclusive montantes metálicos | m² | 500 | 0 | 6.43 | 6.43 | 3215
3.11 | 03.10.100 | Remoção de pintura em superfícies de madeira e/ou metálicas com lixamento | m² | 6500 | 0.37 | 8.52 | 8.89 | 57785
3.12 | 03.10.140 | Remoção de pintura em massa com lixamento | m² | 5000 | 0.37 | 5.68 | 6.05 | 30250
3.13 | 04.01.020 | Retirada de divisória em placa de madeira ou fibrocimento tarugada | m² | 1000 | 0 | 35.54 | 35.54 | 35540
3.14 | 04.01.100 | Retirada de cerca | m | 1000 | 0 | 12.07 | 12.07 | 12070
3.15 | 04.02.020 | Retirada de peças lineares em madeira com seção até 60 cm² | m | 6500 | 0 | 1.29 | 1.29 | 8385
3.16 | 04.02.070 | Retirada de estrutura em madeira tesoura - telhas perfil qualquer | m² | 3500 | 0 | 19.42 | 19.42 | 67970
3.17 | 04.02.140 | Retirada de estrutura metálica | kg | 8000 | 2.33 | 0 | 2.33 | 18640
3.18 | 04.03.020 | Retirada de telhamento em barro | m² | 2500 | 0 | 15.58 | 15.58 | 38950
3.19 | 04.03.040 | Retirada de telhamento perfil e material qualquer, exceto barro | m² | 1500 | 0 | 7.79 | 7.79 | 11685
3.20 | 04.03.080 | Retirada de cumeeira, espigão ou rufo perfil qualquer | m | 1000 | 0 | 9.74 | 9.74 | 9740
3.21 | 04.04.010 | Retirada de revestimento em pedra, granito ou mármore, em parede ou fachada | m² | 500 | 0 | 41.65 | 41.65 | 20825
3.22 | 04.04.040 | Retirada de degrau em pedra, granito ou mármore | m | 550 | 0 | 19.47 | 19.47 | 10708.5
3.23 | 04.07.040 | Retirada de forro qualquer em placas ou tiras apoiadas | m² | 1500 | 0 | 6.47 | 6.47 | 9705
3.24 | 04.07.060 | Retirada de sistema de fixação ou tarugamento de forro | m² | 1500 | 0 | 4.87 | 4.87 | 7305
3.25 | 04.08.020 | Retirada de folha de esquadria em madeira | un | 400 | 0 | 21.59 | 21.59 | 8636
3.26 | 04.14.020 | Retirada de vidro ou espelho com raspagem da massa ou retirada de baguete | m² | 400 | 0 | 14.2 | 14.2 | 5680
3.27 | 04.14.040 | Retirada de esquadria em vidro | m² | 400 | 0 | 43.16 | 43.16 | 17264
4 |  | RETIRADA DE ESQUADRIAS | [5 empty] | 20785
4.1 | 04.08.040 | Retirada de guarnição, moldura e peças lineares em madeira, fixadas | m | 650 | 0 | 1.66 | 1.66 | 1079
4.2 | 04.08.060 | Retirada de batente com guarnição e peças lineares em madeira, chumbados | m | 650 | 0 | 12.95 | 12.95 | 8417.5
4.3 | 04.09.020 | Retirada de esquadria metálica em geral | m² | 250 | 0 | 30.21 | 30.21 | 7552.5
4.4 | 04.10.080 | Retirada de peça ou acessório complementar em geral de esquadria | un | 200 | 0 | 18.68 | 18.68 | 3736
5 |  | RETIRADA DE INSTALAÇÕES HIDRÁULICAS | [5 empty] | 42540.7
5.1 | 04.11.020 | Retirada de aparelho sanitário incluindo acessórios | un | 65 | 0 | 42.59 | 42.59 | 2768.35
5.2 | 04.11.030 | Retirada de bancada incluindo pertences | m² | 30 | 0 | 60.43 | 60.43 | 1812.9
5.3 | 04.11.040 | Retirada de complemento sanitário chumbado | un | 65 | 0 | 14.21 | 14.21 | 923.65
5.4 | 04.11.060 | Retirada de complemento sanitário fixado ou de sobrepor | un | 65 | 0 | 5.92 | 5.92 | 384.8
5.5 | 04.11.080 | Retirada de registro ou válvula embutidos | un | 65 | 0 | 54.44 | 54.44 | 3538.6
5.6 | 04.11.100 | Retirada de registro ou válvula aparentes | un | 65 | 0 | 31.23 | 31.23 | 2029.95
5.7 | 04.11.110 | Retirada de purificador/bebedouro | un | 100 | 0 | 31.23 | 31.23 | 3123
5.8 | 04.11.120 | Retirada de torneira ou chuveiro | un | 100 | 0 | 7.38 | 7.38 | 738
5.9 | 04.11.140 | Retirada de sifão ou metais sanitários diversos | un | 250 | 0 | 11.36 | 11.36 | 2840
5.10 | 04.11.160 | Retirada de caixa de descarga de sobrepor ou acoplada | un | 65 | 0 | 21.58 | 21.58 | 1402.7
5.11 | 04.12.040 | Retirada de motor de bomba de recalque | un | 15 | 0 | 71.8 | 71.8 | 1077
5.12 | 04.12.020 | Retirada de conjunto motor-bomba | un | 15 | 0 | 90.45 | 90.45 | 1356.75
5.13 | 04.30.020 | Remoção de calha ou rufo | m | 1000 | 0 | 4.48 | 4.48 | 4480
5.14 | 04.30.040 | Remoção de condutor aparente | m | 1500 | 0 | 2.92 | 2.92 | 4380
5.15 | 04.30.060 | Remoção de tubulação hidráulica em geral, incluindo conexões, caixas e ralos | m | 1500 | 0 | 7.79 | 7.79 | 11685
6 |  | RETIRADA DE INSTALAÇÕES ELÉTRICAS | [5 empty] | 108384.1
6.1 | 04.17.020 | Remoção de aparelho de iluminação ou projetor fixo em teto, piso ou parede | un | 400 | 0 | 19.15 | 19.15 | 7660
6.2 | 04.17.040 | Remoção de aparelho de iluminação ou projetor fixo em poste ou braço | un | 400 | 0 | 71.8 | 71.8 | 28720
6.3 | 04.18.340 | Remoção de condulete | un | 350 | 0 | 19.07 | 19.07 | 6674.5
6.4 | 04.18.360 | Remoção de condutor aparente diâmetro externo acima de 6,5 mm | m | 200 | 0 | 5.75 | 5.75 | 1150
6.5 | 04.18.370 | Remoção de condutor aparente diâmetro externo até 6,5 mm | m | 650 | 0 | 2.87 | 2.87 | 1865.5
6.6 | 04.18.380 | Remoção de condutor embutido diâmetro externo acima de 6,5 mm | m | 200 | 0 | 4.79 | 4.79 | 958
6.7 | 04.18.390 | Remoção de condutor embutido diâmetro externo até 6,5 mm | m | 333 | 0 | 2.39 | 2.39 | 795.87
6.8 | 04.19.060 | Remoção de disjuntor termomagnético | un | 33 | 0 | 11.97 | 11.97 | 395.01
6.9 | 04.19.120 | Remoção de interruptores, tomadas, botão de campainha ou cigarra | un | 33 | 0 | 19.15 | 19.15 | 631.95
6.10 | 04.20.040 | Remoção de lâmpada | un | 33 | 0 | 3.89 | 3.89 | 128.37
6.11 | 04.21.130 | Remoção de poste de concreto | un | 20 | 136.78 | 134.66 | 271.44 | 5428.8
6.12 | 04.21.140 | Remoção de poste metálico | un | 20 | 136.78 | 134.66 | 271.44 | 5428.8
6.13 | 04.21.150 | Remoção de poste de madeira | un | 20 | 0 | 150.81 | 150.81 | 3016.2
6.14 | 04.21.160 | Remoção de quadro de distribuição, chamada ou caixa de passagem | m² | 30 | 0 | 95.72 | 95.72 | 2871.6
6.15 | 04.21.200 | Remoção de reator para lâmpada | un | 650 | 0 | 16.84 | 16.84 | 10946
6.16 | 04.22.100 | Remoção de tubulação elétrica aparente com diâmetro externo acima de 50 mm | m | 100 | 0 | 23.94 | 23.94 | 2394
6.17 | 04.22.110 | Remoção de tubulação elétrica aparente com diâmetro externo até 50 mm | m | 350 | 0 | 11.97 | 11.97 | 4189.5
6.18 | 04.22.120 | Remoção de tubulação elétrica embutida com diâmetro externo acima de 50 mm | m | 350 | 0 | 47.86 | 47.86 | 16751
6.19 | 04.22.130 | Remoção de tubulação elétrica embutida com diâmetro externo até 50 mm | m | 350 | 0 | 23.94 | 23.94 | 8379
7 |  | TRANSPORTE E MOVIMENTAÇÃO DE ENTULHO | [5 empty] | 109381.6
7.1 | 05.07.040 | Remoção de entulho separado de obra com caçamba metálica - terra, alvenaria, concreto, argamassa, madeira, papel, plástico ou metal | m³ | 1000 | 82.65 | 11.68 | 94.33 | 94330
7.2 | 05.09.008 | Transporte e taxa de destinação de resíduo sólido em aterro, tipo telhas cimento amianto | t | 15 | 1003.44 | 0 | 1003.44 | 15051.6
8 |  | CONTENÇÃO | [5 empty] | 37227.5
8.1 | 08.10.109 | Gabião tipo caixa em tela metálica, altura de 1 m, com revestimento liga zinco/alumínio, malha hexagonal 8/10 cm, fio diâmetro 2,7 mm, independente do formato ou utilização | m³ | 50 | 601.48 | 143.07 | 744.55 | 37227.5
9 |  | PEQUENOS REPAROS EM CONCRETO | [5 empty] | 191782.96
9.1 | 11.20.050 | Corte de junta de dilatação, com serra de disco diamantado para pisos | m | 100 | 17.84 | 0 | 17.84 | 1784
9.2 | 11.20.090 | Selante endurecedor de concreto antipó | m² | 650 | 4.46 | 4.87 | 9.33 | 6064.5
9.3 | 11.20.120 | Reparo superficial com argamassa polimérica (tixotrópica), bicomponente | m³ | 2 | 8929.31 | 1690.72 | 10620.03 | 21240.06
9.4 | 11.20.130 | Tratamento de fissuras estáveis (não ativas) em elementos de concreto | m | 100 | 126.57 | 129.48 | 256.05 | 25605
9.5 | 17.01.060 | Regularização de piso com nata de cimento e bianco | m² | 1000 | 8.76 | 23.53 | 32.29 | 32290
9.6 | 33.01.280 | Reparo de trincas rasas até 5 mm de largura, na massa | m | 200 | 26.46 | 23.94 | 50.4 | 10080
9.7 | 17.01.040 | Lastro de concreto impermeabilizado | m³ | 10 | 394.25 | 307.64 | 701.89 | 7018.9
9.8 | 17.01.020 | Argamassa de regularização e/ou proteção | m³ | 50 | 473.97 | 307.64 | 781.61 | 39080.5
9.9 | 17.02.160 | Emboço desempenado com argamassa industrializada | m² | 1000 | 37.83 | 10.79 | 48.62 | 48620
10 |  | RECUPERAÇÃO DE PISO |  |  |  |  | 0 | 188467.3
10.1 | 18.11.022 | Revestimento em placa cerâmica esmaltada de 10x10 cm, assentado e rejuntado com argamassa industrializada | m² | 250 | 78.49 | 22 | 100.49 | 25122.5
10.2 | 19.03.090 | Revestimento em pedra Miracema | m² | 40 | 98.51 | 24.44 | 122.95 | 4918
10.3 | 19.03.260 | Revestimento em pedra ardósia selecionada | m² | 40 | 145.28 | 25.06 | 170.34 | 6813.6
10.4 | 19.03.270 | Rodapé em pedra ardósia, altura de 7 cm | m | 40 | 36.64 | 6.69 | 43.33 | 1733.2
10.5 | 19.03.290 | Peitoril e/ou soleira em ardósia, espessura de 2 cm e largura até 20 cm | m | 40 | 127.33 | 3.89 | 131.22 | 5248.8
10.6 | 19.03.110 | Rodapé em pedra Miracema, altura de 11,5 cm | m | 40 | 6.36 | 39.27 | 45.63 | 1825.2
10.7 | 17.01.020 | Argamassa de regularização e/ou proteção | m³ | 10 | 473.97 | 307.64 | 781.61 | 7816.1
10.8 | 17.01.040 | Lastro de concreto impermeabilizado | M3 | 20 | 394.25 | 307.64 | 701.89 | 14037.8
10.9 | 17.01.060 | Regularização de piso com nata de cimento e bianco | M2 | 550 | 8.76 | 23.53 | 32.29 | 17759.5
10.10 | 17.03.020 | Cimentado desempenado | M2 | 550 | 9.48 | 23.74 | 33.22 | 18271
10.11 | 17.03.040 | Cimentado desempenado e alisado (queimado) | M2 | 250 | 10.17 | 28.06 | 38.23 | 9557.5
10.12 | 17.03.060 | Cimentado desempenado e alisado com corante (queimado) | M2 | 250 | 30.4 | 28.06 | 58.46 | 14615
10.13 | 17.03.300 | Rodapé em cimentado desempenado e alisado com altura 5 cm | M | 250 | 1.45 | 22.75 | 24.2 | 6050
10.14 | 17.05.020 | Piso com requadro em concreto simples sem controle de fck | M3 | 20 | 450.83 | 414.25 | 865.08 | 17301.6
10.15 | 17.40.030 | Reparos em degrau e espelho de granilite - estucamento e polimento | M | 50 | 41.35 | 0 | 41.35 | 2067.5
10.16 | 18.06.102 | Placa cerâmica esmaltada PEI-5 para área interna, grupo de absorção BIIb, resistência química B, assentado com argamassa colante industrializada | M2 | 600 | 31.38 | 14.7 | 46.08 | 27648
10.17 | 18.06.103 | Rodapé em placa cerâmica esmaltada PEI-5 para área interna, grupo de absorção BIIb, resistência química B, assentado com argamassa colante industrializada | M | 600 | 5.17 | 1.17 | 6.34 | 3804
10.18 | 18.06.400 | Rejuntamento em placas cerâmicas com cimento branco, juntas acima de 3 até 5 mm | M2 | 350 | 1.27 | 9.81 | 11.08 | 3878
11 |  | RECUPERAÇÃO DE PAREDE |  |  |  |  | 0 | 1238733.9
11.1 | 14.01.020 | Alvenaria de embasamento em tijolo maciço comum | M3 | 50 | 530.31 | 357.61 | 887.92 | 44396
11.2 | 14.01.050 | Alvenaria de embasamento em bloco de concreto de 14 x 19 x 39 cm - classe A | M2 | 500 | 57.89 | 34.32 | 92.21 | 46105
11.3 | 14.01.060 | Alvenaria de embasamento em bloco de concreto de 19 x 19 x 39 cm - classe A | M2 | 500 | 77.79 | 35.1 | 112.89 | 56445
11.4 | 14.02.020 | Alvenaria de elevação de 1/4 tijolo maciço comum | M2 | 500 | 32.48 | 44.16 | 76.64 | 38320
11.5 | 14.02.030 | Alvenaria de elevação de 1/2 tijolo maciço comum | M2 | 500 | 45.13 | 69.89 | 115.02 | 57510
11.6 | 14.02.040 | Alvenaria de elevação de 1 tijolo maciço comum | M2 | 250 | 99.05 | 113.4 | 212.45 | 53112.5
11.7 | 14.02.050 | Alvenaria de elevação de 1 1/2 tijolo maciço comum | M2 | 150 | 143.38 | 139.85 | 283.23 | 42484.5
11.8 | 14.02.070 | Alvenaria de elevação de 1/2 tijolo maciço aparente | M2 | 200 | 146.3 | 69.89 | 216.19 | 43238
11.9 | 14.02.080 | Alvenaria de elevação de 1 tijolo maciço aparente | M2 | 100 | 331.59 | 113.4 | 444.99 | 44499
11.10 | 14.04.200 | Alvenaria de bloco cerâmico de vedação, uso revestido, de 9 cm | M2 | 500 | 36.83 | 31.62 | 68.45 | 34225
11.11 | 14.04.210 | Alvenaria de bloco cerâmico de vedação, uso revestido, de 14 cm | M2 | 1000 | 46.97 | 34.32 | 81.29 | 81290
11.12 | 14.04.220 | Alvenaria de bloco cerâmico de vedação, uso revestido, de 19 cm | M2 | 500 | 55.43 | 36.83 | 92.26 | 46130
11.13 | 14.05.050 | Alvenaria de bloco cerâmico estrutural, uso revestido, de 14 cm | M2 | 500 | 46.1 | 34.32 | 80.42 | 40210
11.14 | 14.05.060 | Alvenaria de bloco cerâmico estrutural, uso revestido, de 19 cm | M2 | 500 | 56.69 | 36.83 | 93.52 | 46760
11.15 | 20.01.040 | Lambril em madeira macho/fêmea tarugado, exceto pinus | M2 | 750 | 104.33 | 66.69 | 171.02 | 128265
11.16 | 14.20.010 | Vergas, contravergas e pilaretes de concreto armado | M3 | 10 | 999.28 | 816.21 | 1815.49 | 18154.9
11.17 | 14.20.020 | Cimalha em concreto com pingadeira | M | 500 | 3.74 | 7.38 | 11.12 | 5560
11.18 | 17.02.020 | Chapisco | M2 | 2500 | 2.37 | 4.56 | 6.93 | 17325
11.19 | 17.02.040 | Chapisco com bianco | M2 | 2500 | 7.04 | 4.56 | 11.6 | 29000
11.20 | 17.02.120 | Emboço comum | M2 | 2500 | 9.55 | 12.53 | 22.08 | 55200
11.21 | 17.02.140 | Emboço desempenado com espuma de poliéster | M2 | 2500 | 9.55 | 17.27 | 26.82 | 67050
11.22 | 17.02.160 | Emboço desempenado com argamassa industrializada | M2 | 1000 | 37.83 | 10.79 | 48.62 | 48620
11.23 | 17.02.220 | Reboco | M2 | 2500 | 2.04 | 10.79 | 12.83 | 32075
11.24 | 18.11.012 | Revestimento em placa cerâmica esmaltada de 7,5x7,5 cm, assentado e rejuntado com argamassa industrializada | M2 | 300 | 119.69 | 22 | 141.69 | 42507
11.25 | 18.11.022 | Revestimento em placa cerâmica esmaltada de 10x10 cm, assentado e rejuntado com argamassa industrializada | M2 | 300 | 78.49 | 22 | 100.49 | 30147
11.26 | 18.11.032 | Revestimento em placa cerâmica esmaltada de 15x15 cm, tipo monocolor, assentado e rejuntado com argamassa industrializada | M2 | 300 | 67.09 | 22 | 89.09 | 26727
11.27 | 18.11.042 | Revestimento em placa cerâmica esmaltada de 20x20 cm, tipo monocolor, assentado e rejuntado com argamassa industrializada | M2 | 300 | 64.26 | 22 | 86.26 | 25878
11.28 | COMPOSIÇÃO 01 | Manutenção de Deck em madeira , substituição pontual de réguas cantos abaulados 10 x 2cm, protegidas duas demãos de sparlack cetol deck semi-brilho, em todas as faces. | m² | 250 |  |  | 150 | 37500
12 |  | DIVISÓRIAS | [5 empty] | 11478.44
12.1 | 14.30.020 | Divisória em placas de granilite com espessura de 3 cm | m² | 10 | 230.81 | 0 | 230.81 | 2308.1
12.2 | B.01.000.010124 | Graniteiro | h | 20 |  | 12.44 | 12.44 | 248.8
12.3 | B.01.000.010139 | Pedreiro | h | 20 |  | 10.38 | 10.38 | 207.6
12.4 | 14.30.070 | Divisória sanitária em painel laminado melamínico estrutural com perfis em alumínio, inclusive ferragem completa para vão de porta | m² | 10 | 645.14 | 0 | 645.14 | 6451.4
12.5 | 14.30.080 | Divisão para mictório em placas de mármore branco, com espessura de 3 cm | m² | 2 | 1056.11 | 75.16 | 1131.27 | 2262.54
13 |  | REPAROS EM COBERTURA E FORRO | [5 empty] | 1574007.15
13.1 | 15.01.010 | Estrutura de madeira tesourada para telha de barro - vãos até 7,00 m | m² | 500 | 100.49 | 53.95 | 154.44 | 77220
13.2 | 15.01.020 | Estrutura de madeira tesourada para telha de barro - vãos de 7,01 a 10,00 m | m² | 500 | 107.82 | 56.11 | 163.93 | 81965
13.3 | 15.01.030 | Estrutura de madeira tesourada para telha de barro - vãos de 10,01 a 13,00 m | m² | 500 | 115.13 | 58.26 | 173.39 | 86695
13.4 | 15.01.040 | Estrutura de madeira tesourada para telha de barro - vãos de 13,01 a 18,00 m | m² | 500 | 126.32 | 62.58 | 188.9 | 94450
13.5 | 15.20.040 | Recolocação de peças lineares em madeira com seção até 60 cm² | m | 1000 | 0.16 | 6.05 | 6.21 | 6210
13.6 | 15.20.060 | Recolocação de peças lineares em madeira com seção superior a 60 cm² | m | 350 | 0.39 | 15.97 | 16.36 | 5726
13.7 | 16.40.040 | Recolocação de cumeeiras e espigões de barro | m | 650 | 2.44 | 17.27 | 19.71 | 12811.5
13.8 | 16.40.060 | Recolocação de telha de barro tipo colonial/paulistinha | m² | 500 | 0 | 46.98 | 46.98 | 23490
13.9 | 16.40.080 | Recolocação de telha de barro tipo plan | m² | 500 | 0 | 46.98 | 46.98 | 23490
13.10 | 16.40.140 | Recolocação de telha em fibrocimento ou CRFS, perfil ondulado | m² | 500 | 3.74 | 17.27 | 21.01 | 10505
13.11 | 16.40.150 | Recolocação de telha em fibrocimento ou CRFS, perfil modulado ou trapezoidal | m² | 500 | 11.22 | 17.27 | 28.49 | 14245
13.12 | 16.02.010 | Telha de barro tipo italiana | m² | 1500 | 28.32 | 31.32 | 59.64 | 89460
13.13 | 16.02.020 | Telha de barro tipo francesa | m² | 1000 | 55.68 | 31.32 | 87 | 87000
13.14 | 16.02.030 | Telha de barro tipo romana | m² | 1000 | 34.24 | 31.32 | 65.56 | 65560
13.15 | 16.02.045 | Telha de barro colonial/paulista | m² | 1500 | 82.35 | 46.98 | 129.33 | 193995
13.16 | 16.02.060 | Telha de barro tipo plan | m² | 500 | 94.5 | 46.98 | 141.48 | 70740
13.17 | 16.02.120 | Emboçamento de beiral em telhas de barro | m | 650 | 0.97 | 13.81 | 14.78 | 9607
13.18 | SINAPI 94232 | Amarração de telhas cerâmicas ou de concreto | unidade | 2000 | 0.88 | 2.35 | 3.23 | 6460
13.18 | 16.02.230 | Cumeeira de barro emboçado tipos: plan, romana, italiana, francesa e paulistinha | m | 1000 | 12.97 | 17.27 | 30.24 | 30240
13.19 | 16.02.270 | Espigão de barro emboçado | m | 500 | 19.44 | 17.27 | 36.71 | 18355
13.20 | 16.03.010 | Telhamento em cimento reforçado com fio sintético CRFS - perfil ondulado de 6 mm | m² | 350 | 45.19 | 17.27 | 62.46 | 21861
13.21 | 16.03.030 | Telhamento em cimento reforçado com fio sintético CRFS - perfil trapezoidal de 44 cm | m² | 350 | 146.69 | 17.27 | 163.96 | 57386
13.22 | 16.13.130 | Telhamento em chapa de aço com pintura poliéster, tipo sanduíche, espessura de 0,50 mm, com poliestireno expandido | m² | 150 | 192.38 | 18.79 | 211.17 | 31675.5
13.23 | 16.33.052 | Calha, rufo, afins em chapa galvanizada nº 24 - corte 0,50 m | m | 305 | 85.71 | 62.22 | 147.93 | 45118.65
13.24 | 20.01.040 | Lambril em madeira macho/fêmea tarugado, exceto pinus | m² | 300 | 104.33 | 66.69 | 171.02 | 51306
13.25 | 22.01.010 | Forro em tábuas aparelhadas macho e fêmea de pinus | m² | 550 | 60.94 | 25.89 | 86.83 | 47756.5
13.26 | 22.01.020 | Forro em tábuas aparelhadas macho e fêmea de pinus tarugado | m² | 550 | 82.05 | 51.79 | 133.84 | 73612
13.27 | 22.02.010 | Forro em placa de gesso liso fixo | m² | 250 | 90.1 | 0 | 90.1 | 22525
13.28 | 22.02.030 | Forro em painéis de gesso acartonado, espessura de 12,5 mm, fixo | m² | 250 | 98.36 | 0 | 98.36 | 24590
13.29 | 22.03.070 | Forro em lâmina de PVC | m² | 100 | 81.67 | 0 | 81.67 | 8167
13.30 | 55.01.030 | Limpeza complementar com hidrojateamento | m² | 20000 | 2.63 | 5.65 | 8.28 | 165600
13.31 | 55.02.050 | Limpeza e desobstrução de canaletas ou tubulações de águas pluviais | m | 1500 | 0 | 10.79 | 10.79 | 16185
14 |  | ESQUADRIAS, FERRAGENS E VIDROS | [5 empty] | 251722.75
14.1 | 23.01.050 | Caixilho em madeira maxim-ar | m² | 10 | 972.11 | 56.53 | 1028.64 | 10286.4
14.2 | 23.01.060 | Caixilho em madeira tipo veneziana de correr | m² | 10 | 829.16 | 56.53 | 885.69 | 8856.9
14.3 | 23.02.030 | Porta macho e fêmea com batente de madeira - 70 x 210 cm | un | 20 | 1135.96 | 120.86 | 1256.82 | 25136.4
14.4 | 23.02.040 | Porta macho e fêmea com batente de madeira - 80 x 210 cm | un | 20 | 1234.56 | 120.86 | 1355.42 | 27108.4
14.5 | 23.04.590 | Porta em laminado fenólico melamínico com acabamento liso, batente metálico - 70 x 210 cm | un | 4 | 1547.08 | 112.22 | 1659.3 | 6637.2
14.6 | 23.04.600 | Porta em laminado fenólico melamínico com acabamento liso, batente metálico - 80 x 210 cm | un | 4 | 1676.44 | 112.22 | 1788.66 | 7154.64
14.7 | 25.20.020 | Tela de proteção tipo mosquiteira removível, em fibra de vidro com revestimento em PVC e requadro em alumínio | m² | 100 | 153.32 | 0 | 153.32 | 15332
14.8 | 26.01.060 | Vidro liso transparente de 5 mm | m² | 50 | 147.33 | 20.68 | 168.01 | 8400.5
14.9 | 26.01.170 | Vidro liso laminado incolor de 10 mm | m² | 5 | 413.05 | 32.64 | 445.69 | 2228.45
14.10 | 26.02.300 | Vidro temperado neutro verde de 10 mm | m² | 5 | 492.76 | 32.64 | 525.4 | 2627
14.11 | 26.04.010 | Espelho em vidro cristal liso, espessura de 4 mm | m² | 3 | 507.97 | 0 | 507.97 | 1523.91
14.12 | 26.20.010 | Massa para vidro | m | 250 | 1.47 | 4.26 | 5.73 | 1432.5
14.13 | 28.01.020 | Ferragem completa com maçaneta tipo alavanca, para porta externa com 1 folha | cj | 50 | 352.13 | 64.75 | 416.88 | 20844
14.14 | 28.01.030 | Ferragem completa com maçaneta tipo alavanca, para porta externa com 2 folhas | cj | 25 | 646.52 | 86.32 | 732.84 | 18321
14.15 | 28.01.040 | Ferragem completa com maçaneta tipo alavanca, para porta interna com 1 folha | cj | 15 | 259.41 | 64.75 | 324.16 | 4862.4
14.16 | 28.01.050 | Ferragem completa com maçaneta tipo alavanca, para porta interna com 2 folhas | cj | 15 | 518.19 | 86.32 | 604.51 | 9067.65
14.17 | 28.20.411 | Dobradiça em aço cromado de 3 1/2", para porta de até 21 kg | cj | 100 | 29.8 | 7.34 | 37.14 | 3714
14.18 | MERCADO 01 | Ferrolho com fecho / trinco redondo, em aco galvanizado / zincado, de sobrepor, com comprimento de 8" e espessura minima da chapa de 1,50 mm | cr | 50 | 14.9567 |  | 14.9567 | 747.8333
14.19 | 04.08.020 | Retirada de folha de esquadria em madeira | un | 100 | 0 | 21.59 | 21.59 | 2159
14.20 | 23.20.040 | Recolocação de folhas de porta ou janela | un | 100 | 0 | 69.05 | 69.05 | 6905
14.21 | MERCADO 02 | Puxador concha em latao cromado ou polido para porta ou janela de correr, 3x9cm | un | 100 | 20.8467 |  | 20.8467 | 2084.6667
14.22 | MERCADO 03 | Trilho "u" de aluminio, 40x40mm e roldana fixa dupla de latao com rolamento para porta ou janela de correr | m | 60 | 147.7 |  | 147.7 | 8862
14.23 | B.01.000.010130 | Marceneiro | h | 350 |  | 15.95 | 15.95 | 5582.5
14.24 | D.02.000.021005 | Madeira serrada em cambará, cedrinho, cumaru, eucalipto-citriodora, eucalipto-saligna, garapa, pinus-elioti, tuari, (viga de 6 x 12cm) | m³ | 5 | 3462.95 |  | 3462.95 | 17314.75
14.25 | B.09.000.039076 | Cola branca específica para piso, tacos madeira | kg | 35 | 27.81 |  | 27.81 | 973.35
14.26 | MERCADO 04 | Levantador em latao fundido cromado e borboleta em ferro cromado, para janela tipo guilhotina | und | 50 | 44.22 |  | 44.22 | 2211
14.27 | S.04.000.049579 | Serra circular | h | 350 |  | 0.89 | 0.89 | 311.5
14.28 | H.08.000.031688 | Fecho tipo ´unho´ de 10 cm em latão cromado de embutir | und | 80 | 54.54 |  | 54.54 | 4363.2
14.29 | 28.01.550 | Fechadura bico de papagaio para porta de correr interna, chave bipartida, acabamento padrao medio | und | 65 | 334.69 | 64.75 | 399.44 | 25963.6
14.30 | 04.10.060 | Retirada de dobradiça | un | 300 | 0 | 2.37 | 2.37 | 711
15 |  | SERVIÇOS EM MADEIRA |  |  |  |  | 0 | 309650.18
15.1 | D.02.000.021005 | Madeira serrada em cambará, cedrinho, cumaru, eucalipto-citriodora, eucalipto-saligna, garapa, pinus-elioti, tuari, (viga de 6 x 12cm) | M3 | 10 | 3462.95 | 0 | 3462.95 | 34629.5
15.2 | D.02.000.021009 | Pontalete de cedrinho de 75 mm x 75 mm - 3ª construção | M | 250 | 23.6 |  | 23.6 | 5900
15.3 | D.02.000.021014 | Sarrafo de cedrinho 2,5 x 5 cm | M | 3500 | 4.41 |  | 4.41 | 15435
15.4 | D.02.000.021017 | Sarrafo de cedrinho 2,5 x 10 cm | M | 2500 | 8.96 |  | 8.96 | 22400
15.5 | D.02.000.021018 | Sarrafo de cedrinho bruto - 1´ x 3´ | M | 1000 | 6.88 |  | 6.88 | 6880
15.6 | D.02.000.021021 | Tábua cedrinho 25 mm x 300 mm de 3ª | M2 | 250 | 101.94 |  | 101.94 | 25485
15.7 | D.02.000.021043 | Madeira de cedrinho - bruto | M3 | 10 | 5124.92 |  | 5124.92 | 51249.2
15.8 | D.02.000.021052 | Estronca de eucalipto (mourão), com 15cm de diâmetro sem casca | M | 1000 | 36.16 |  | 36.16 | 36160
15.9 | D.02.000.021060 | Ripa em cambará, cedrinho, cupuíba, eucalipto-citriodora, eucalipto-saligna, garapa, itaúba, pinus-elioti, 12 mm x 50 mm | M | 3000 | 3.48 |  | 3.48 | 10440
15.10 | D.02.000.021066 | Sarrafo de cedrinho aparelhado 1 x 2´ | M | 1000 | 3.46 |  | 3.46 | 3460
15.11 | D.02.000.090166 | Tábua aparelhada em cambará, cedrinho, cupuíba, eucalipto-citriodora, eucalipto-saligna, garapa, pinus-elioti, itaúba, de 2,5 x 20,0 cm - testeira / tabeira | M | 1001 | 16.34 |  | 16.34 | 16356.34
15.12 | D.02.000.090635 | Madeira em cambará, cedrinho, eucalipto-citriodora, eucalipto-saligna, garapa, cupiúba, itaúba, de 5 x 20 cm - bruta | M | 1002 | 48.32 |  | 48.32 | 48416.64
15.13 | E.02.000.026760 | Prego diversas bitolas (referência 18 x 27) | KG | 50 | 15.57 |  | 15.57 | 778.5
15.14 | E.02.000.027010 | Arame recozido nº 18 BWG | KG | 50 | 17.57 |  | 17.57 | 878.5
15.15 | E.02.000.027011 | Arame tipo MIG, diâmetro de 0,80 a 1,20 mm | KG | 50 | 24.82 |  | 24.82 | 1241
15.16 | E.02.000.027018 | Arame farpado galvanizado fio Nº 16 BWG | M | 50 | 0.95 |  | 0.95 | 47.5
15.17 | E.02.000.027025 | Arame galvanizado nº 16 BWG | KG | 50 | 22.26 |  | 22.26 | 1113
15.18 | E.02.000.090264 | Arame galvanizado nº 14 BWG | KG | 50 | 20.04 |  | 20.04 | 1002
15.19 | E.03.000.026504 | Gancho de 1/4´ com porca e arruela, 550 mm | UN | 50 | 3.74 |  | 3.74 | 187
15.20 | E.03.000.026513 | Chumbador Fischer Bolt diâmetro = 1/2´ e comprimento = 4´ | UN | 50 | 4.83 |  | 4.83 | 241.5
15.21 | E.03.000.026516 | Parafuso em latão com cabeça sextavada, com rosca mecânica de 3/8´ x 50mm | UN | 50 | 7.73 |  | 7.73 | 386.5
15.22 | E.03.000.026548 | Parafuso cabeça chata com bucha plástica de 8 mm - 5,5 x 50 mm | UN | 50 | 0.46 |  | 0.46 | 23
15.23 | E.03.000.026577 | Parafuso com rosca soberba 8 x 165mm | UN | 50 | 1.64 |  | 1.64 | 82
15.24 | E.03.000.026651 | Gaxeta EPDM ref. 1619 da Day Brasil ou equivalente | M | 50 | 6.57 |  | 6.57 | 328.5
15.25 | E.03.000.026652 | Gaxeta EPDM ref. 274 da Day Brasil ou equivalente | M | 50 | 2.4 |  | 2.4 | 120
15.26 | E.03.000.026653 | Parafuso auto-atarraxante/auto-brocante em aço médio carbono, com acabamento zincado brando, de 12 x 38 mm - com arruela de vedação | UN | 50 | 0.42 |  | 0.42 | 21
15.27 | E.03.000.026709 | Grapa ferro para cantoneira 1´ x 1/8´ 1,19 kg/m | UN | 50 | 5.25 |  | 5.25 | 262.5
15.28 | E.03.000.026726 | Parafuso com arruela e bucha S8 de 4,8 x 50 mm, tipo panela | UN | 50 | 0.92 |  | 0.92 | 46
15.29 | E.03.000.026733 | Parafusos niquelados para sanitários | UN | 50 | 7.19 |  | 7.19 | 359.5
15.30 | E.03.000.026735 | Conjunto de fixação para lavatório (dois parafusos, duas buchas e quatro arruelas); ref. SP 7 01 da Deca ou equivalente | CJ | 50 | 21.55 |  | 21.55 | 1077.5
15.31 | E.03.000.026771 | Rebites de ferro zincado n° 8, comprimento de 6,10 mm, diâmetro nominal de 3 mm | KG | 50 | 44.22 |  | 44.22 | 2211
15.32 | E.03.000.049502 | Porca quadrada para parafuso M16 | UN | 50 | 1.52 |  | 1.52 | 76
15.33 | E.03.000.049534 | Parafuso cabeça abaulada M16 x 45 mm | UN | 50 | 5.37 |  | 5.37 | 268.5
15.34 | E.03.000.049535 | Parafuso cabeça abaulada M10 x 115 mm | UN | 50 | 2.63 |  | 2.63 | 131.5
15.35 | E.03.000.049539 | Arruela quadrada de 50 mm com furo de 18 mm | UN | 50 | 1.78 |  | 1.78 | 89
15.36 | E.03.000.049540 | Arruela quadrada 100 x 100 x 5 mm com furo de 18 mm | UN | 50 | 7.47 |  | 7.47 | 373.5
15.37 | E.03.000.049550 | Parafuso cabeça quadrada M16 x 125 mm | UN | 50 | 6.85 |  | 6.85 | 342.5
15.38 | E.03.000.049551 | Parafuso cabeça abaulada M16 x 150 mm | UN | 50 | 10.27 |  | 10.27 | 513.5
15.39 | E.03.000.049552 | Parafuso cabeça quadrada M16 x 300 mm | UN | 50 | 13.92 |  | 13.92 | 696
15.40 | E.03.000.049553 | Parafuso rosca dupla M16 x 450 mm | UN | 50 | 23.82 |  | 23.82 | 1191
15.41 | E.03.000.069519 | Conjunto para fixação de tanque | UN | 50 | 57.42 |  | 57.42 | 2871
15.42 | E.03.000.069568 | Parafuso e bucha de 8´ para fixação de louça sanitária | PAR | 50 | 9.33 |  | 9.33 | 466.5
15.43 | E.03.000.090616 | Parafuso sextavado em aço inoxidável de 1/4" x 1 1/4"; ref. SXRI1/4X1.1/4A2 da Belenus, TEL5329 da Termotécnica ou equivalente | UN | 50 | 1.55 |  | 1.55 | 77.5
15.44 | E.03.000.090617 | Arruela lisa em aço inoxidável de 1/4"; ref. 39136202 da Ciser, Inox 1/4" da Aciole, AL3/16A4 da Veppel ou equivalente | UN | 50 | 0.46 |  | 0.46 | 23
15.45 | E.03.000.090618 | Porca sextavada em aço inoxidável de 1/4"; ref. Inox 1/4" da Ciser, TEL5314 da Termotécnica, Inox 304 1/4" da Walsywa ou equivalente | UN | 50 | 0.71 |  | 0.71 | 35.5
15.46 | B.01.000.010111 | Carpinteiro | H | 650 |  | 10.38 | 10.38 | 6747
15.47 | B.01.000.010112 | Ajudante de carpinteiro | H | 1000 |  | 8.53 | 8.53 | 8530
16 |  | ACESSIBILIDADE | [5 empty] | 34153.7
16.1 | 30.01.010 | Barra de apoio reta, para pessoas com mobilidade reduzida, em tubo de aço inoxidável de 1 1/2´ | m | 30 | 183.89 | 12.95 | 196.84 | 5905.2
16.2 | 30.08.060 | Bacia sifonada de louça para pessoas com mobilidade reduzida - capacidade de 6 litros | un | 10 | 1097.68 | 57.6 | 1155.28 | 11552.8
16.3 | 30.08.040 | Lavatório de louça para canto sem coluna para pessoas com mobilidade reduzida | un | 10 | 1531.69 | 67.33 | 1599.02 | 15990.2
16.4 | B.07.000.024090 | Fita adesiva textura antiderrapante fosforescente/fotoluminescente para pisos, degraus, escadas, rampas, corredores e saídas de emergência, entre outros, na cor preta, para áreas internas e externas, alto tráfego, com largura de 5 cm, ref. Safety Walk Neon, fabricação 3M ou equivalente | m | 50 | 14.11 |  | 14.11 | 705.5
17 |  | PINTURA E REVESTIMENTOS | [5 empty] | 2004462.9
17.1 | 33.01.040 | Estucamento e lixamento de concreto deteriorado | m² | 150 | 7.6 | 33.43 | 41.03 | 6154.5
17.2 | 33.10.010 | Tinta látex antimofo em massa, inclusive preparo | m² | 20000 | 7.41 | 20.57 | 27.98 | 559600
17.3 | 33.10.030 | Tinta acrílica antimofo em massa, inclusive preparo | m² | 20000 | 10.69 | 20.57 | 31.26 | 625200
17.4 | 33.01.060 | Imunizante para madeira | m² | 20000 | 5.93 | 8.52 | 14.45 | 289000
17.5 | 33.03.760 | Hidrorepelente incolor para fachada à base de silano-siloxano oligomérico disperso em água | m² | 2500 | 8.93 | 15.25 | 24.18 | 60450
17.6 | 33.05.010 | Verniz fungicida para madeira | m² | 20000 | 7.77 | 15.25 | 23.02 | 460400
17.7 | 33.11.050 | Esmalte à base água em superfície metálica, inclusive preparo | m² | 80 | 17.02 | 28.71 | 45.73 | 3658.4
18 |  | MANUTENÇÃO ELÉTRICA, DADOS E VOZ | [5 empty] | 220429.69
18.1 | 36.03.010 | Caixa de medição tipo II (300 x 560 x 200) mm, padrão concessionárias | un | 2 | 139.01 | 165.84 | 304.85 | 609.7
18.2 | 36.03.020 | Caixa de medição polifásica (500 x 600 x 200) mm, padrão concessionárias | un | 2 | 259.13 | 165.84 | 424.97 | 849.94
18.3 | 36.20.060 | Braçadeira para fixação de eletroduto, até 4´ | un | 33 | 3.42 | 7.18 | 10.6 | 349.8
18.4 | 36.20.140 | Cruzeta de madeira de 2400 mm | un | 3 | 300.31 | 134.66 | 434.97 | 1304.91
18.5 | 36.20.220 | Mudança de tap do transformador | un | 1 | 0 | 269.32 | 269.32 | 269.32
18.6 | 36.20.260 | Óleo para transformador | l | 150 | 18.79 | 1.17 | 19.96 | 2994
18.7 | 36.20.360 | Suporte de transformador em poste ou estaleiro | un | 10 | 194.35 | 134.66 | 329.01 | 3290.1
18.8 | 37.12.020 | Fusível tipo NH 00 de 6 A até 160 A | un | 10 | 28.09 | 9.57 | 37.66 | 376.6
18.9 | 37.13.800 | Mini-disjuntor termomagnético, unipolar 127/220 V, corrente de 10 A até 32 A | un | 35 | 12.87 | 9.57 | 22.44 | 785.4
18.10 | 37.13.810 | Mini-disjuntor termomagnético, unipolar 127/220 V, corrente de 40 A até 50 A | un | 35 | 15.46 | 9.57 | 25.03 | 876.05
18.11 | 37.13.840 | Mini-disjuntor termomagnético, bipolar 220/380 V, corrente de 10 A até 32 A | un | 35 | 47.19 | 9.57 | 56.76 | 1986.6
18.12 | 37.13.850 | Mini-disjuntor termomagnético, bipolar 220/380 V, corrente de 40 A até 50 A | un | 20 | 50.95 | 9.57 | 60.52 | 1210.4
18.13 | 37.13.860 | Mini-disjuntor termomagnético, bipolar 220/380 V, corrente de 63 A | un | 15 | 58.81 | 9.57 | 68.38 | 1025.7
18.14 | 37.17.074 | Dispositivo diferencial residual de 25 A x 30 mA - 4 polos | un | 20 | 277.73 | 11.97 | 289.7 | 5794
18.15 | 37.20.080 | Barra de neutro e/ou terra | un | 30 | 20.96 | 7.18 | 28.14 | 844.2
18.16 | 37.24.031 | Supressor de surto monofásico, Fase-Terra, In 4 a 11 kA, Imax. de surto de 12 até 15 kA | un | 20 | 52.74 | 27.27 | 80.01 | 1600.2
18.17 | 38.01.040 | Eletroduto de PVC rígido roscável de 3/4´ - com acessórios | m | 650 | 6.46 | 23.94 | 30.4 | 19760
18.18 | 38.04.040 | Eletroduto galvanizado, médio de 3/4´ - com acessórios | m | 650 | 14.91 | 28.71 | 43.62 | 28353
18.19 | 38.13.030 | Eletroduto corrugado em polietileno de alta densidade, DN= 75 mm, com acessórios | m | 500 | 19.23 | 1.92 | 21.15 | 10575
18.20 | 38.13.040 | Eletroduto corrugado em polietileno de alta densidade, DN= 100 mm, com acessórios | m | 250 | 25.43 | 1.92 | 27.35 | 6837.5
18.21 | 38.15.010 | Eletroduto metálico flexível com capa em PVC de 3/4´ | m | 200 | 10 | 16.84 | 26.84 | 5368
18.22 | 39.21.020 | Cabo de cobre flexível de 2,5 mm², isolamento 0,6/1kV - isolação HEPR 90°C | m | 1000 | 2.42 | 0.96 | 3.38 | 3380
18.23 | 39.21.030 | Cabo de cobre flexível de 4 mm², isolamento 0,6/1kV - isolação HEPR 90°C | m | 800 | 3.77 | 0.96 | 4.73 | 3784
18.24 | 39.21.040 | Cabo de cobre flexível de 6 mm², isolamento 0,6/1kV - isolação HEPR 90°C | m | 550 | 5.26 | 0.96 | 6.22 | 3421
18.25 | 39.10.050 | Terminal de compressão para cabo de 2,5 mm² | un | 100 | 0.87 | 3.83 | 4.7 | 470
18.26 | 39.10.060 | Terminal de pressão/compressão para cabo de 6 até 10 mm² | un | 100 | 5.7 | 7.18 | 12.88 | 1288
18.27 | 39.11.020 | Cabo telefônico CI, com 10 pares de 0,50 mm, para centrais telefônicas, equipamentos e rede interna | m | 33 | 5.71 | 7.18 | 12.89 | 425.37
18.28 | 39.18.100 | Cabo coaxial tipo RG 6 | m | 33 | 2.5 | 5.26 | 7.76 | 256.08
18.29 | 39.18.126 | Cabo para rede 24 AWG com 4 pares, categoria 6 | m | 33 | 3.85 | 5.26 | 9.11 | 300.63
18.30 | 40.04.080 | Tomada para telefone 4P, padrão TELEBRÁS, com placa | cj | 5 | 16.41 | 14.36 | 30.77 | 153.85
18.31 | 40.04.096 | Tomada RJ 45 para rede de dados, com placa | un | 50 | 58.18 | 14.36 | 72.54 | 3627
18.32 | 40.04.450 | Tomada 2P+T de 10 A - 250 V, completa | cj | 150 | 11.05 | 14.36 | 25.41 | 3811.5
18.33 | 40.05.020 | Interruptor com 1 tecla simples e placa | cj | 150 | 8.69 | 16.27 | 24.96 | 3744
18.34 | 40.05.040 | Interruptor com 2 teclas simples e placa | cj | 150 | 17.73 | 16.75 | 34.48 | 5172
18.35 | 41.04.020 | Receptáculo de porcelana com parafuso de fixação com rosca E-27 | un | 150 | 6.33 | 3.81 | 10.14 | 1521
18.36 | 40.10.080 | Contator de potência 22 A/25 A - 2na+2nf | un | 10 | 362.47 | 23.94 | 386.41 | 3864.1
18.37 | 42.20.080 | Solda exotérmica conexão cabo-cabo horizontal em X, bitola do cabo de 16-16mm² a 35-35mm² | un | 50 | 10.27 | 23.94 | 34.21 | 1710.5
18.38 | 69.03.360 | Conector RJ-45 fêmea - categoria 6A | un | 50 | 174.4 | 7.18 | 181.58 | 9079
18.39 | 69.20.040 | Isolador roldana em porcelana de 72 x 72 mm | un | 10 | 6.73 | 9.57 | 16.3 | 163
18.40 | 69.20.050 | Suporte para isolador roldana tipo DM, padrão TELEBRÁS | un | 10 | 2.33 | 9.57 | 11.9 | 119
18.41 | 41.02.541 | Lâmpada LED tubular T8 com base G13, de 900 até 1050 Im - 9 a 10W | un | 150 | 19.83 | 3.89 | 23.72 | 3558
18.42 | 41.02.580 | Lâmpada LED 13,5W, com base E-27, 1400 até 1510lm | un | 350 | 30.08 | 3.89 | 33.97 | 11889.5
18.43 | 41.06.100 | Lâmpada halógena refletora PAR20, base E27 de 50 W - 220 V | un | 60 | 21.83 | 3.89 | 25.72 | 1543.2
18.44 | 41.07.420 | Lâmpada fluorescente compacta eletrônica "3U", base E27 de 15 W - 110 ou 220 V | un | 100 | 14.09 | 3.89 | 17.98 | 1798
18.45 | 41.07.430 | Lâmpada fluorescente compacta eletrônica "3U", base E27 de 20 W - 110 ou 220 V | un | 100 | 11.96 | 3.89 | 15.85 | 1585
18.46 | 41.07.440 | Lâmpada fluorescente compacta eletrônica "3U", base E27 de 23 W - 110 ou 220 V | un | 100 | 18.48 | 3.89 | 22.37 | 2237
18.47 | 41.08.010 | Transformador eletrônico para lâmpada halógena dicroica de 50 W - 220 V | un | 30 | 26.58 | 9.57 | 36.15 | 1084.5
18.48 | 41.14.070 | Luminária retangular de sobrepor tipo calha aberta, para 2 lâmpadas fluorescentes tubulares de 32 W | un | 20 | 49.42 | 19.15 | 68.57 | 1371.4
18.49 | 41.20.080 | Plafon plástico e/ou PVC para acabamento de ponto de luz, com soquete E-27 para lâmpada fluorescente compacta | un | 400 | 6.39 | 3.89 | 10.28 | 4112
18.50 | 41.20.120 | Recolocação de reator | un | 50 | 0 | 19.15 | 19.15 | 957.5
18.51 | 41.20.130 | Recolocação de lâmpada | un | 100 | 0 | 3.89 | 3.89 | 389
18.52 | 41.12.210 | Projetor LED modular de 150 a 200W, eficiência mínima de 125 l/W, para uso externo | un | 3 | 1380.36 | 23.94 | 1404.3 | 4212.9
18.53 | 68.02.060 | Estrutura tipo M4 | un | 3 | 2316.38 | 308.66 | 2625.04 | 7875.12
18.54 | 68.01.810 | Poste de concreto circular, 600 kg, H = 12,00 m | un | 4 | 3444.48 | 292.3 | 3736.78 | 14947.12
18.55 | B.01.000.020119 | Engenheiro senior de elétrica | h | 100 |  | 84.69 | 84.69 | 8469
18.56 | B.01.000.010115 | Eletricista | h | 500 |  | 12.44 | 12.44 | 6220
18.57 | B.01.000.010117 | Eletrotécnico montador | h | 250 |  | 27.32 | 27.32 | 6830
19 |  | MANUTENÇÃO HIDRÁULICA(ADUÇÃO, DISTRIBUIÇÃO E ESGOTO) | [5 empty] | 327241.8
19.1 | 44.01.800 | Bacia sifonada com caixa de descarga acoplada sem tampa - 6 litros | cj | 15 | 701.89 | 57.6 | 759.49 | 11392.35
19.2 | 44.03.210 | Ducha cromada simples | un | 10 | 64.93 | 23.94 | 88.87 | 888.7
19.3 | 44.03.380 | Torneira curta com rosca para uso geral, em latão fundido sem acabamento, DN= 3/4´ | un | 30 | 31.41 | 16.84 | 48.25 | 1447.5
19.4 | 44.20.010 | Sifão plástico sanfonado universal de 1´ | un | 50 | 13.05 | 19.15 | 32.2 | 1610
19.5 | 44.20.130 | Tubo de ligação para mictório, DN= 1/2´ | un | 10 | 64.61 | 5.84 | 70.45 | 704.5
19.6 | 44.20.160 | Botão para válvula de descarga | un | 60 | 62.37 | 3.31 | 65.68 | 3940.8
19.7 | 44.20.180 | Reparo para válvula de descarga | un | 60 | 67.78 | 43.07 | 110.85 | 6651
19.8 | 44.20.230 | Tubo de ligação para sanitário | un | 10 | 38.22 | 5.84 | 44.06 | 440.6
19.9 | 44.20.280 | Tampa de plástico para bacia sanitária | un | 100 | 42.27 | 2.92 | 45.19 | 4519
19.10 | 44.20.300 | Bolsa para bacia sanitária | un | 650 | 8.65 | 8.14 | 16.79 | 10913.5
19.11 | 46.01.020 | Tubo de PVC rígido soldável marrom, DN= 25 mm, (3/4´), inclusive conexões | m | 350 | 7.41 | 23.94 | 31.35 | 10972.5
19.12 | 46.01.050 | Tubo de PVC rígido soldável marrom, DN= 50 mm, (1 1/2´), inclusive conexões | m | 200 | 25.36 | 28.71 | 54.07 | 10814
19.13 | 46.01.070 | Tubo de PVC rígido soldável marrom, DN= 75 mm, (2 1/2´), inclusive conexões | m | 95 | 70.31 | 43.07 | 113.38 | 10771.1
19.14 | 46.02.010 | Tubo de PVC rígido branco, pontas lisas, soldável, linha esgoto série normal, DN= 40 mm, inclusive conexões | m | 300 | 13.12 | 23.94 | 37.06 | 11118
19.15 | 46.02.070 | Tubo de PVC rígido branco PxB com virola e anel de borracha, linha esgoto série normal, DN= 100 mm, inclusive conexões | m | 130 | 26.69 | 52.65 | 79.34 | 10314.2
19.16 | 46.04.020 | Tubo de PVC rígido tipo PBA classe 15, DN= 75mm, (DE= 85mm), inclusive conexões | m | 150 | 50.18 | 16.84 | 67.02 | 10053
19.17 | 46.10.200 | Tubo de cobre classe E, DN= 22mm (3/4´), inclusive conexões | m | 50 | 80.69 | 17.23 | 97.92 | 4896
19.18 | 46.13.010 | Tubo em polietileno de alta densidade corrugado perfurado, DN= 3´, inclusive conexões | m | 200 | 11.62 | 1.6 | 13.22 | 2644
19.19 | 47.01.020 | Registro de gaveta em latão fundido sem acabamento, DN= 3/4´ | un | 100 | 46.75 | 28.71 | 75.46 | 7546
19.20 | 47.01.180 | Válvula de esfera monobloco em latão, passagem plena, acionamento com alavanca, DN= 3/4´ | un | 100 | 57.66 | 21.54 | 79.2 | 7920
19.21 | 47.04.020 | Válvula de descarga com registro próprio, duplo acionamento limitador de fluxo, DN= 1 1/4´ | un | 100 | 334.74 | 71.8 | 406.54 | 40654
19.22 | 43.10.050 | Conjunto motor-bomba (centrífuga) 10 cv, monoestágio, Hman= 24 a 36 mca, Q= 53 a 45 m³/h | un | 5 | 10162.56 | 269.32 | 10431.88 | 52159.4
19.23 | 43.10.230 | Conjunto motor-bomba (centrífuga) 2 cv, monoestágio, Hman= 12 a 27 mca, Q= 25 a 8 m³/h | un | 5 | 3462.19 | 269.32 | 3731.51 | 18657.55
19.24 | 43.02.010 | Chuveiro frio em PVC, diâmetro de 10 cm | un | 10 | 16.68 | 23.94 | 40.62 | 406.2
19.25 | 43.02.140 | Chuveiro elétrico de 5.500 W / 220 V em PVC | un | 60 | 82.87 | 38.14 | 121.01 | 7260.6
19.26 | 47.20.080 | Regulador de primeiro estágio de alta pressão até 2 kgf/cm², vazão de 90 kg GLP/hora | un | 10 | 741.35 | 33.67 | 775.02 | 7750.2
19.27 | 47.20.100 | Regulador de primeiro estágio de alta pressão até 1,3 kgf/cm², vazão de 50 kg GLP/hora | un | 10 | 355.41 | 33.67 | 389.08 | 3890.8
19.28 | 47.20.120 | Regulador de segundo estágio para gás, uso industrial, vazão até 12 kg GLP/hora | un | 10 | 89.26 | 23.94 | 113.2 | 1132
19.29 | 48.05.010 | Torneira de boia, DN= 3/4´ | un | 50 | 86.06 | 14.36 | 100.42 | 5021
19.30 | 48.20.020 | Limpeza de caixa d´água até 1.000 litros | un | 250 | 0 | 58.41 | 58.41 | 14602.5
19.31 | 48.20.040 | Limpeza de caixa d´água de 1.001 até 10.000 litros | un | 100 | 0 | 155.76 | 155.76 | 15576
19.32 | 55.02.012 | Limpeza manual de Caixa de Gordura Residencial | un | 100 | 27.36 | 19.47 | 46.83 | 4683
19.33 | 49.03.036 | Caixa de gordura em PVC com tampa reforçada - capacidade 19 litros | un | 15 | 407.98 | 47.86 | 455.84 | 6837.6
19.34 | 49.04.010 | Ralo seco em PVC rígido de 100 x 40 mm, com grelha | un | 50 | 37.84 | 47.86 | 85.7 | 4285
19.35 | 49.08.250 | Caixa de areia em PVC, diâmetro nominal de 100 mm | un | 10 | 343.37 | 47.86 | 391.23 | 3912.3
19.36 | 67.02.210 | Tela galvanizada revestida em poliamida, malha de 10 mm | m² | 10 | 1075.95 | 9.74 | 1085.69 | 10856.9
20 |  | MANUTENÇÃO DE COMBATE A INCÊNDIO | [5 empty] | 36457.5
20.1 | 50.20.110 | Recarga de extintor de água pressurizada | l | 1000 | 3.09 | 0 | 3.09 | 3090
20.2 | 50.10.120 | Extintor manual de pó químico seco ABC - capacidade de 6 kg | un | 100 | 239.43 | 19.87 | 259.3 | 25930
20.3 | 50.20.120 | Recarga de extintor de gás carbônico | kg | 350 | 11.81 | 0 | 11.81 | 4133.5
20.4 | 50.20.130 | Recarga de extintor de pó químico seco | kg | 350 | 9.44 | 0 | 9.44 | 3304
21 |  | AR CONDICIONADO | [5 empty] | 31684.5
21.1 | MERCADO 07 | Limpeza e Higienização interna e externa de gabinetes, serpentinas, bandeja de captação de condensado e do dreno, da mangueira de dreno, do conjunto moto-ventilador e dos filtros de ar das unidades evaporadoras com suas respectivas condensadoras | un | 50 |  | 317 | 317 | 15850
21.2 | MERCADO 08 | Complemento ou recarga total de gás refrigerante R-22 | un | 50 | 112.37 |  | 112.37 | 5618.5
21.3 | MERCADO 09 | Execução de troca em tubulação de dreno com mangueira cristal e aplicação de nova vedação junto a transposição, dreno com até 3m | un | 50 | 33.06 |  | 33.06 | 1653
21.4 | B.01.000.010117 | Eletrotécnico montador | h | 100 |  | 27.32 | 27.32 | 2732
21.5 | MERCADO 10 | Fornecimento e troca de compressor | un | 10 | 583.1 |  | 583.1 | 5831
22 |  | PAVIMENTAÇÃO PRIMÁRIA | [5 empty] | 231593
22.1 | 54.01.050 | Compactação do subleito mínimo de 95% do PN | m³ | 650 | 25.14 | 0.62 | 25.76 | 16744
22.2 | 54.01.220 | Base de bica corrida | m³ | 150 | 197.9 | 3 | 200.9 | 30135
22.3 | 54.02.030 | Revestimento primário com pedra britada, compactação mínima de 95% do PN | m³ | 500 | 117.83 | 12.46 | 130.29 | 65145
22.4 | 54.01.010 | Regularização e compactação mecanizada de superfície, sem controle do proctor normal | M2 | 10000 | 3.93 | 0.16 | 4.09 | 40900
22.5 | 54.01.400 | Abertura de caixa até 25 cm, inclui escavação, compactação, transporte e preparo do sub-leito | m² | 500 | 24.86 | 0.44 | 25.3 | 12650
22.6 | 54.04.340 | Pavimentação em lajota de concreto 35 MPa, espessura 6 cm, cor natural, tipos: raquete, retangular, sextavado e 16 faces, com rejunte em areia | m² | 500 | 82.96 | 18.79 | 101.75 | 50875
22.7 | 54.04.040 | Rejuntamento de paralelepípedo com areia | m² | 500 | 18.45 | 1.95 | 20.4 | 10200
22.8 | 54.20.120 | Reassentamento de pavimentação em lajota de concreto, espessura 6 cm, com rejunte em areia | m² | 200 | 9.34 | 15.38 | 24.72 | 4944
23 |  | SISTEMA SOLAR | [5 empty] | 178828.9567
23.1 | MERCADO 11 | Placa solar 2m² 330W policristlina | un | 30 | 798.26 |  | 798.26 | 23947.8
23.2 | MERCADO 12 | Inversor híbrido OFF GRID 3000W MPPT | un | 3 | 4940.2933 |  | 4940.2933 | 14820.88
23.3 | MERCADO 13 | Inversor GRID TIE 5000W MPPT | un | 3 | 5556 |  | 5556 | 16668
23.4 | MERCADO 14 | Inversor OFF GRID 600W | un | 3 | 878.7333 |  | 878.7333 | 2636.2
23.5 | MERCADO 15 | Controlador de carga solar 75V/15A 12/24V | un | 10 | 728.7833 |  | 728.7833 | 7287.8333
23.6 | MERCADO 16 | Bateria estacionária solar 220A/240A | un | 50 | 1601.3767 |  | 1601.3767 | 80068.8333
23.7 | MERCADO 17 | Sring Box 30A uma entrada e duas saídas 1000V | un | 2 | 760.51 |  | 760.51 | 1521.02
23.8 | MERCADO 18 | Conector painel solar MC4 | un | 150 | 21.2767 |  | 21.2767 | 3191.5
23.9 | B.01.000.010115 | Eletricista | h | 300 |  | 12.44 | 12.44 | 3732
23.10 | B.01.000.010117 | Eletrotécnico montador | h | 450 |  | 27.32 | 27.32 | 12294
23.11 | 39.21.231 | Cabo de cobre flexível de 3 x 2,5 mm², isolamento 0,6/1 kV - isolação HEPR 90°C | m | 30 | 8.01 | 2.39 | 10.4 | 312
23.12 | 39.21.234 | Cabo de cobre flexível de 3 x 10 mm², isolamento 0,6/1 kV - isolação HEPR 90°C | m | 30 | 27.14 | 4.79 | 31.93 | 957.9
23.13 | 39.21.236 | Cabo de cobre flexível de 3 x 25 mm², isolamento 0,6/1 kV - isolação HEPR 90°C | m | 30 | 70.96 | 14.36 | 85.32 | 2559.6
23.14 | 39.10.050 | Terminal de compressão para cabo de 2,5 mm² | un | 30 | 0.87 | 3.83 | 4.7 | 141
23.15 | 39.10.060 | Terminal de pressão/compressão para cabo de 6 até 10 mm² | un | 15 | 5.7 | 7.18 | 12.88 | 193.2
23.16 | 39.10.080 | Terminal de pressão/compressão para cabo de 16 mm² | un | 15 | 9.14 | 7.18 | 16.32 | 244.8
23.17 | 39.10.120 | Terminal de pressão/compressão para cabo de 25 mm² | un | 10 | 8.09 | 7.18 | 15.27 | 152.7
23.18 | B.01.000.020119 | Engenheiro senior de elétrica | h | 60 |  | 84.69 | 84.69 | 5081.4
23.19 | 37.13.800 | Mini-disjuntor termomagnético, unipolar 127/220 V, corrente de 10 A até 32 A | un | 15 | 12.87 | 9.57 | 22.44 | 336.6
23.20 | 37.13.810 | Mini-disjuntor termomagnético, unipolar 127/220 V, corrente de 40 A até 50 A | un | 15 | 15.46 | 9.57 | 25.03 | 375.45
23.21 | 37.13.840 | Mini-disjuntor termomagnético, bipolar 220/380 V, corrente de 10 A até 32 A | un | 15 | 47.19 | 9.57 | 56.76 | 851.4
23.22 | 37.13.850 | Mini-disjuntor termomagnético, bipolar 220/380 V, corrente de 40 A até 50 A | un | 15 | 50.95 | 9.57 | 60.52 | 907.8
23.23 | 37.13.860 | Mini-disjuntor termomagnético, bipolar 220/380 V, corrente de 63 A | un | 8 | 58.81 | 9.57 | 68.38 | 547.04
24 |  | APOIO GRUPO GERADOR A COMBUSTÃO FÓSSIL | [5 empty] | 111514.83
24.1 | B.01.000.010115 | Eletricista | h | 250 |  | 12.44 | 12.44 | 3110
24.2 | B.01.000.010117 | Eletrotécnico montador | h | 250 |  | 27.32 | 27.32 | 6830
24.3 | 39.03.170 | Cabo de cobre de 2,5 mm², isolamento 0,6/1 kV - isolação em PVC 70°C | m | 350 | 2.36 | 2.39 | 4.75 | 1662.5
24.4 | 39.03.174 | Cabo de cobre de 4 mm², isolamento 0,6/1 kV - isolação em PVC 70°C. | m | 350 | 3.96 | 2.87 | 6.83 | 2390.5
24.5 | 39.03.178 | Cabo de cobre de 6 mm², isolamento 0,6/1 kV - isolação em PVC 70°C | m | 350 | 5.66 | 3.35 | 9.01 | 3153.5
24.6 | B.01.000.020119 | Engenheiro senior de elétrica | h | 150 |  | 84.69 | 84.69 | 12703.5
24.7 | MERCADO 19 | Oleo de Motor 15W 40 | litro | 100 | 24.9133 |  | 24.9133 | 2491.3333
24.8 | MERCADO 20 | Filtro de Ar - Motor a Diesel | un | 10 | 55.53 |  | 55.53 | 555.3
24.9 | MERCADO 21 | Filtro de Oleo de Motor a Diesel | un | 10 | 38.2533 |  | 38.2533 | 382.5333
24.10 | MERCADO 22 | Filtro de Combustivel Diesel | un | 10 | 37.4333 |  | 37.4333 | 374.3333
24.11 | FDE 09.05.081 | Quadro de comando 7,5HP | un | 5 | 1597.24 |  | 1597.24 | 7986.2
24.12 | EMBASA 60.20.05 | Montagem e instalação de painel de controle/retificadores | un | 10 | 2487.81 |  | 2487.81 | 24878.1
24.13 | SBC 64565 | QUADRO TRANSFERENCIA AUTOMATICA P/GRUPO GERADOR ATE 150KVA | un | 3 | 10807.71 |  | 10807.71 | 32423.13
24.14 | ORSE 7358 | Atenuador / silenciador de ruído de 85 db à 1,5m, para GMG - Grupo Motor Gerador de 150 kva (conjunto de aspiração, exaustão-900x1200x1000mm e painel acústico com porta-900x2100mm) | cj | 2 | 6286.95 |  | 6286.95 | 12573.9
25 |  | SERVIÇOS FINAIS | [5 empty] | 111618
25.1 | 55.01.020 | Limpeza final da obra | m² | 1000 | 0 | 13.63 | 13.63 | 13630
25.2 | 55.01.030 | Limpeza complementar com hidrojateamento | m² | 1000 | 2.63 | 5.65 | 8.28 | 8280
25.3 | 55.01.080 | Limpeza complementar e especial de peças e aparelhos sanitários | un | 100 | 0 | 15.58 | 15.58 | 1558
25.4 | 55.01.100 | Limpeza complementar e especial de vidros | m² | 500 | 0 | 14.6 | 14.6 | 7300
25.5 | 55.01.130 | Limpeza e lavagem de superfície revestida com material cerâmico ou pastilhas por hidrojateamento com rejuntamento | m² | 500 | 7.44 | 5.65 | 13.09 | 6545
25.6 | 55.02.010 | Limpeza de caixa de inspeção | un | 500 | 0 | 5.84 | 5.84 | 2920
25.7 | 55.02.012 | Limpeza de caixa de passagem, poço de visita ou bueiro | un | 500 | 27.36 | 19.47 | 46.83 | 23415
25.8 | 55.02.020 | Limpeza de fossa | m³ | 150 | 192.64 | 0 | 192.64 | 28896
25.9 | 55.02.040 | Limpeza e desobstrução de boca de lobo | un | 100 | 0 | 21.59 | 21.59 | 2159
25.10 | 55.02.050 | Limpeza e desobstrução de canaletas ou tubulações de águas pluviais | m | 500 | 0 | 10.79 | 10.79 | 5395
25.11 | 55.02.060 | Limpeza e desentupimento manual de tubulação de esgoto predial | m | 1000 | 0 | 11.52 | 11.52 | 11520
26 |  | REPAROS E MANUTENÇÃO EM AQUECEDOR A GÁS | [5 empty] | 81194.94
26.1 | B.01.000.010507 | Montador eletromecânico | H | 300 |  | 29.88 | 29.88 | 8964
26.2 | B.01.000.010115 | Eletricista | H | 300 |  | 12.44 | 12.44 | 3732
26.3 | B.01.000.010118 | Encanador | H | 150 |  | 12.44 | 12.44 | 1866
26.4 | 47.20.020 | Filtro ´Y´ em bronze para gás combustível, DN= 2´ | UN | 15 | 424.26 | 59.83 | 484.09 | 7261.35
26.5 | 47.20.070 | Pigtail flexível, revestido com borracha sintética resistente, DN= 7/16´ comprimento até 1,00 m | UN | 20 | 34.94 | 10.1 | 45.04 | 900.8
26.6 | 47.20.190 | Chave de fluxo tipo palheta para tubulação de líquidos | UN | 20 | 92.71 | 19.15 | 111.86 | 2237.2
26.7 | 47.01.010 | Registro de gaveta em latão fundido sem acabamento, DN= 1/2´ | UN | 20 | 34.94 | 21.54 | 56.48 | 1129.6
26.8 | 47.01.020 | Registro de gaveta em latão fundido sem acabamento, DN= 3/4´ | UN | 20 | 46.75 | 28.71 | 75.46 | 1509.2
26.9 | 47.01.170 | Válvula de esfera monobloco em latão, passagem plena, acionamento com alavanca, DN= 1/2´ | UN | 20 | 23.81 | 21.54 | 45.35 | 907
26.10 | 47.01.180 | Válvula de esfera monobloco em latão, passagem plena, acionamento com alavanca, DN= 3/4´ | UN | 20 | 57.66 | 21.54 | 79.2 | 1584
26.11 | 46.10.010 | Tubo de cobre classe A, DN= 15mm (1/2´), inclusive conexões | M | 100 | 76.14 | 15.8 | 91.94 | 9194
26.12 | 46.10.020 | Tubo de cobre classe A, DN= 22mm (3/4´), inclusive conexões | M | 100 | 111.06 | 17.23 | 128.29 | 12829
26.13 | 45.20.020 | Cilindro de gás (GLP) de 45 kg, com carga | UN | 7 | 984.25 |  | 984.25 | 6889.75
26.14 | 45.02.040 | Entrada completa de gás GLP com 2 cilindros de 45 kg | UN | 3 | 5003.62 | 1603.56 | 6607.18 | 19821.54
26.15 | 39.24.152 | Cabo de cobre flexível de 3 x 2,5 mm², isolamento 500 V - isolação PP 70°C | M | 50 | 8.14 | 7.18 | 15.32 | 766
26.16 | O.07.000.068503 | Luva de redução de 3/4´x 1/2´ para entrada de gás em latão | UN | 50 | 22.43 |  | 22.43 | 1121.5
26.17 | O.07.000.068516 | Bico escalonado para gás 3/8´ em latão | UN | 50 | 9.64 |  | 9.64 | 482
|  | TOTAL | [5 empty] | 8654146.5967
|  | ADMINISTRAÇÃO LOCAL (8,87%) | [5 empty] | 767622.8031
|  | BDI (25,94%) | [5 empty] | 2444006.9823
|  | TOTAL +BDI | [5 empty] | 11865776.3821

## LOTE 08 LITORAL SUL
Item | Cód. CDHU | Serviços | Un | Qt | Valores (R$)
[5 empty] | PUMat | PUMO | PServ | Total
1 |  | VISITA E DIAGNÓSTICO | [5 empty] | 96465.6
1.1 | COMPOSIÇÃO 02 | Remuneração de vistoria, diagnóstico e emissão de parecer/orçamento - I (critério no TdR) | unidade | 20 |  | 1143.12 | 1143.12 | 22862.4
1.2 | COMPOSIÇÃO 03 | Remuneração de vistoria, diagnóstico e emissão de parecer/orçamento - II (critério no TdR) | unidade | 20 |  | 1564.16 | 1564.16 | 31283.2
1.3 | COMPOSIÇÃO 04 | Remuneração de vistoria, diagnóstico e emissão de parecer/orçamento - III (critério no TdR) | unidade | 20 |  | 2116 | 2116 | 42320
2 |  | SERVIÇOS INICIAIS | [5 empty] | 525140.5
2.1 | 02.03.030 | Proteção de superfícies em geral com plástico bolha | m² | 3500 | 0.61 | 1.95 | 2.56 | 8960
2.2 | 02.03.110 | Tapume móvel para fechamento de áreas | m² | 350 | 54.31 | 51.92 | 106.23 | 37180.5
2.3 | 02.05.060 | Montagem e desmontagem de andaime torre metálica com altura até 10 m | m | 2500 | 0 | 11.89 | 11.89 | 29725
2.4 | 02.08.020 | Placa de identificação para obra | m² | 100 | 804.87 | 89.45 | 894.32 | 89432
2.5 | 02.09.030 | Limpeza manual do terreno, inclusive troncos até 5 cm de diâmetro, com caminhão à disposição dentro da obra, até o raio de 1 km | m² | 5000 | 2.69 | 4.87 | 7.56 | 37800
2.6 | 02.09.040 | Limpeza mecanizada do terreno, inclusive troncos até 15 cm de diâmetro, com caminhão à disposição dentro e fora da obra, com transporte no raio de até 1 km | m² | 5000 | 4.29 | 0.16 | 4.45 | 22250
2.7 | 02.09.130 | Limpeza mecanizada do terreno, inclusive troncos com diâmetro acima de 15 cm até 50 cm, com caminhão à disposição dentro da obra, até o raio de 1 km | m² | 5000 | 4.62 | 0.16 | 4.78 | 23900
2.8 | 02.09.150 | Corte e derrubada de eucalipto (1° corte) - idade até 4 anos | m³ | 100 | 71.89 | 8.76 | 80.65 | 8065
2.9 | 02.09.160 | Corte e derrubada de eucalipto (1° corte) - idade acima de 4 anos | m³ | 100 | 84.68 | 10.32 | 95 | 9500
2.10 | 06.01.020 | Escavação manual em solo de 1ª e 2ª categoria em campo aberto | m³ | 100 | 0 | 48.68 | 48.68 | 4868
2.11 | 06.01.040 | Escavação manual em solo brejoso em campo aberto | m³ | 1000 | 0 | 60.75 | 60.75 | 60750
2.12 | 06.11.020 | Reaterro manual para simples regularização sem compactação | m³ | 1000 | 0 | 8.37 | 8.37 | 8370
2.13 | 06.11.040 | Reaterro manual apiloado sem controle de compactação | m³ | 1000 | 0 | 18.16 | 18.16 | 18160
2.14 | 07.02.020 | Escavação mecanizada de valas ou cavas com profundidade de até 2 m | m³ | 1500 | 10.45 | 1.25 | 11.7 | 17550
2.15 | 07.11.040 | Reaterro compactado mecanizado de vala ou cava com rolo, mínimo de 95% PN | m³ | 1800 | 21.6 | 2.5 | 24.1 | 43380
2.16 | 02.05.202 | Andaime torre metálico (1,5 x 1,5 m) com piso metálico | MXMES | 2500 | 22.78 | 4.67 | 27.45 | 68625
2.17 | 02.05.212 | Andaime tubular fachadeiro com piso metálico e sapatas ajustáveis | M2MES | 2500 | 9.98 | 4.67 | 14.65 | 36625
3 |  | DEMOLIÇÕES E RETIRADAS GERAIS | [5 empty] | 579199.1
3.1 | 03.01.020 | Demolição manual de concreto simples | m³ | 100 | 0 | 214.17 | 214.17 | 21417
3.2 | 03.01.040 | Demolição manual de concreto armado | m³ | 100 | 0 | 389.4 | 389.4 | 38940
3.3 | 03.03.060 | Demolição manual de revestimento em massa de piso | m² | 1000 | 0 | 9.74 | 9.74 | 9740
3.4 | 03.01.210 | Demolição mecanizada de concreto armado, inclusive fragmentação e acomodação do material | m³ | 50 | 445.64 | 116.82 | 562.46 | 28123
3.5 | 03.02.020 | Demolição manual de alvenaria de fundação/embasamento | m³ | 80 | 0 | 116.82 | 116.82 | 9345.6
3.6 | 03.02.040 | Demolição manual de alvenaria de elevação ou elemento vazado, incluindo revestimento | m³ | 500 | 0 | 77.88 | 77.88 | 38940
3.7 | 03.03.040 | Demolição manual de revestimento em massa de parede ou teto | m² | 3500 | 0 | 5.84 | 5.84 | 20440
3.8 | 03.06.050 | Desmonte (levantamento) mecanizado de pavimento em paralelepípedo ou lajota de concreto, inclusive carregamento, transporte até 1 quilômetro e descarregamento | m² | 1000 | 18.04 | 9.74 | 27.78 | 27780
3.9 | 03.08.020 | Demolição manual de forro em estuque, inclusive sistema de fixação/tarugamento | m² | 1000 | 0 | 10.12 | 10.12 | 10120
3.10 | 03.08.200 | Demolição manual de painéis divisórias, inclusive montantes metálicos | m² | 500 | 0 | 6.43 | 6.43 | 3215
3.11 | 03.10.100 | Remoção de pintura em superfícies de madeira e/ou metálicas com lixamento | m² | 6500 | 0.37 | 8.52 | 8.89 | 57785
3.12 | 03.10.140 | Remoção de pintura em massa com lixamento | m² | 5000 | 0.37 | 5.68 | 6.05 | 30250
3.13 | 04.01.020 | Retirada de divisória em placa de madeira ou fibrocimento tarugada | m² | 1000 | 0 | 35.54 | 35.54 | 35540
3.14 | 04.01.100 | Retirada de cerca | m | 1000 | 0 | 12.07 | 12.07 | 12070
3.15 | 04.02.020 | Retirada de peças lineares em madeira com seção até 60 cm² | m | 6500 | 0 | 1.29 | 1.29 | 8385
3.16 | 04.02.070 | Retirada de estrutura em madeira tesoura - telhas perfil qualquer | m² | 3500 | 0 | 19.42 | 19.42 | 67970
3.17 | 04.02.140 | Retirada de estrutura metálica | kg | 8000 | 2.33 | 0 | 2.33 | 18640
3.18 | 04.03.020 | Retirada de telhamento em barro | m² | 2500 | 0 | 15.58 | 15.58 | 38950
3.19 | 04.03.040 | Retirada de telhamento perfil e material qualquer, exceto barro | m² | 1500 | 0 | 7.79 | 7.79 | 11685
3.20 | 04.03.080 | Retirada de cumeeira, espigão ou rufo perfil qualquer | m | 1000 | 0 | 9.74 | 9.74 | 9740
3.21 | 04.04.010 | Retirada de revestimento em pedra, granito ou mármore, em parede ou fachada | m² | 500 | 0 | 41.65 | 41.65 | 20825
3.22 | 04.04.040 | Retirada de degrau em pedra, granito ou mármore | m | 550 | 0 | 19.47 | 19.47 | 10708.5
3.23 | 04.07.040 | Retirada de forro qualquer em placas ou tiras apoiadas | m² | 1500 | 0 | 6.47 | 6.47 | 9705
3.24 | 04.07.060 | Retirada de sistema de fixação ou tarugamento de forro | m² | 1500 | 0 | 4.87 | 4.87 | 7305
3.25 | 04.08.020 | Retirada de folha de esquadria em madeira | un | 400 | 0 | 21.59 | 21.59 | 8636
3.26 | 04.14.020 | Retirada de vidro ou espelho com raspagem da massa ou retirada de baguete | m² | 400 | 0 | 14.2 | 14.2 | 5680
3.27 | 04.14.040 | Retirada de esquadria em vidro | m² | 400 | 0 | 43.16 | 43.16 | 17264
4 |  | RETIRADA DE ESQUADRIAS | [5 empty] | 20785
4.1 | 04.08.040 | Retirada de guarnição, moldura e peças lineares em madeira, fixadas | m | 650 | 0 | 1.66 | 1.66 | 1079
4.2 | 04.08.060 | Retirada de batente com guarnição e peças lineares em madeira, chumbados | m | 650 | 0 | 12.95 | 12.95 | 8417.5
4.3 | 04.09.020 | Retirada de esquadria metálica em geral | m² | 250 | 0 | 30.21 | 30.21 | 7552.5
4.4 | 04.10.080 | Retirada de peça ou acessório complementar em geral de esquadria | un | 200 | 0 | 18.68 | 18.68 | 3736
5 |  | RETIRADA DE INSTALAÇÕES HIDRÁULICAS | [5 empty] | 42540.7
5.1 | 04.11.020 | Retirada de aparelho sanitário incluindo acessórios | un | 65 | 0 | 42.59 | 42.59 | 2768.35
5.2 | 04.11.030 | Retirada de bancada incluindo pertences | m² | 30 | 0 | 60.43 | 60.43 | 1812.9
5.3 | 04.11.040 | Retirada de complemento sanitário chumbado | un | 65 | 0 | 14.21 | 14.21 | 923.65
5.4 | 04.11.060 | Retirada de complemento sanitário fixado ou de sobrepor | un | 65 | 0 | 5.92 | 5.92 | 384.8
5.5 | 04.11.080 | Retirada de registro ou válvula embutidos | un | 65 | 0 | 54.44 | 54.44 | 3538.6
5.6 | 04.11.100 | Retirada de registro ou válvula aparentes | un | 65 | 0 | 31.23 | 31.23 | 2029.95
5.7 | 04.11.110 | Retirada de purificador/bebedouro | un | 100 | 0 | 31.23 | 31.23 | 3123
5.8 | 04.11.120 | Retirada de torneira ou chuveiro | un | 100 | 0 | 7.38 | 7.38 | 738
5.9 | 04.11.140 | Retirada de sifão ou metais sanitários diversos | un | 250 | 0 | 11.36 | 11.36 | 2840
5.10 | 04.11.160 | Retirada de caixa de descarga de sobrepor ou acoplada | un | 65 | 0 | 21.58 | 21.58 | 1402.7
5.11 | 04.12.040 | Retirada de motor de bomba de recalque | un | 15 | 0 | 71.8 | 71.8 | 1077
5.12 | 04.12.020 | Retirada de conjunto motor-bomba | un | 15 | 0 | 90.45 | 90.45 | 1356.75
5.13 | 04.30.020 | Remoção de calha ou rufo | m | 1000 | 0 | 4.48 | 4.48 | 4480
5.14 | 04.30.040 | Remoção de condutor aparente | m | 1500 | 0 | 2.92 | 2.92 | 4380
5.15 | 04.30.060 | Remoção de tubulação hidráulica em geral, incluindo conexões, caixas e ralos | m | 1500 | 0 | 7.79 | 7.79 | 11685
6 |  | RETIRADA DE INSTALAÇÕES ELÉTRICAS | [5 empty] | 108384.1
6.1 | 04.17.020 | Remoção de aparelho de iluminação ou projetor fixo em teto, piso ou parede | un | 400 | 0 | 19.15 | 19.15 | 7660
6.2 | 04.17.040 | Remoção de aparelho de iluminação ou projetor fixo em poste ou braço | un | 400 | 0 | 71.8 | 71.8 | 28720
6.3 | 04.18.340 | Remoção de condulete | un | 350 | 0 | 19.07 | 19.07 | 6674.5
6.4 | 04.18.360 | Remoção de condutor aparente diâmetro externo acima de 6,5 mm | m | 200 | 0 | 5.75 | 5.75 | 1150
6.5 | 04.18.370 | Remoção de condutor aparente diâmetro externo até 6,5 mm | m | 650 | 0 | 2.87 | 2.87 | 1865.5
6.6 | 04.18.380 | Remoção de condutor embutido diâmetro externo acima de 6,5 mm | m | 200 | 0 | 4.79 | 4.79 | 958
6.7 | 04.18.390 | Remoção de condutor embutido diâmetro externo até 6,5 mm | m | 333 | 0 | 2.39 | 2.39 | 795.87
6.8 | 04.19.060 | Remoção de disjuntor termomagnético | un | 33 | 0 | 11.97 | 11.97 | 395.01
6.9 | 04.19.120 | Remoção de interruptores, tomadas, botão de campainha ou cigarra | un | 33 | 0 | 19.15 | 19.15 | 631.95
6.10 | 04.20.040 | Remoção de lâmpada | un | 33 | 0 | 3.89 | 3.89 | 128.37
6.11 | 04.21.130 | Remoção de poste de concreto | un | 20 | 136.78 | 134.66 | 271.44 | 5428.8
6.12 | 04.21.140 | Remoção de poste metálico | un | 20 | 136.78 | 134.66 | 271.44 | 5428.8
6.13 | 04.21.150 | Remoção de poste de madeira | un | 20 | 0 | 150.81 | 150.81 | 3016.2
6.14 | 04.21.160 | Remoção de quadro de distribuição, chamada ou caixa de passagem | m² | 30 | 0 | 95.72 | 95.72 | 2871.6
6.15 | 04.21.200 | Remoção de reator para lâmpada | un | 650 | 0 | 16.84 | 16.84 | 10946
6.16 | 04.22.100 | Remoção de tubulação elétrica aparente com diâmetro externo acima de 50 mm | m | 100 | 0 | 23.94 | 23.94 | 2394
6.17 | 04.22.110 | Remoção de tubulação elétrica aparente com diâmetro externo até 50 mm | m | 350 | 0 | 11.97 | 11.97 | 4189.5
6.18 | 04.22.120 | Remoção de tubulação elétrica embutida com diâmetro externo acima de 50 mm | m | 350 | 0 | 47.86 | 47.86 | 16751
6.19 | 04.22.130 | Remoção de tubulação elétrica embutida com diâmetro externo até 50 mm | m | 350 | 0 | 23.94 | 23.94 | 8379
7 |  | TRANSPORTE E MOVIMENTAÇÃO DE ENTULHO | [5 empty] | 109381.6
7.1 | 05.07.040 | Remoção de entulho separado de obra com caçamba metálica - terra, alvenaria, concreto, argamassa, madeira, papel, plástico ou metal | m³ | 1000 | 82.65 | 11.68 | 94.33 | 94330
7.2 | 05.09.008 | Transporte e taxa de destinação de resíduo sólido em aterro, tipo telhas cimento amianto | t | 15 | 1003.44 | 0 | 1003.44 | 15051.6
8 |  | CONTENÇÃO | [5 empty] | 37227.5
8.1 | 08.10.109 | Gabião tipo caixa em tela metálica, altura de 1 m, com revestimento liga zinco/alumínio, malha hexagonal 8/10 cm, fio diâmetro 2,7 mm, independente do formato ou utilização | m³ | 50 | 601.48 | 143.07 | 744.55 | 37227.5
9 |  | PEQUENOS REPAROS EM CONCRETO | [5 empty] | 191782.96
9.1 | 11.20.050 | Corte de junta de dilatação, com serra de disco diamantado para pisos | m | 100 | 17.84 | 0 | 17.84 | 1784
9.2 | 11.20.090 | Selante endurecedor de concreto antipó | m² | 650 | 4.46 | 4.87 | 9.33 | 6064.5
9.3 | 11.20.120 | Reparo superficial com argamassa polimérica (tixotrópica), bicomponente | m³ | 2 | 8929.31 | 1690.72 | 10620.03 | 21240.06
9.4 | 11.20.130 | Tratamento de fissuras estáveis (não ativas) em elementos de concreto | m | 100 | 126.57 | 129.48 | 256.05 | 25605
9.5 | 17.01.060 | Regularização de piso com nata de cimento e bianco | m² | 1000 | 8.76 | 23.53 | 32.29 | 32290
9.6 | 33.01.280 | Reparo de trincas rasas até 5 mm de largura, na massa | m | 200 | 26.46 | 23.94 | 50.4 | 10080
9.7 | 17.01.040 | Lastro de concreto impermeabilizado | m³ | 10 | 394.25 | 307.64 | 701.89 | 7018.9
9.8 | 17.01.020 | Argamassa de regularização e/ou proteção | m³ | 50 | 473.97 | 307.64 | 781.61 | 39080.5
9.9 | 17.02.160 | Emboço desempenado com argamassa industrializada | m² | 1000 | 37.83 | 10.79 | 48.62 | 48620
10 |  | RECUPERAÇÃO DE PISO |  |  |  |  | 0 | 188467.3
10.1 | 18.11.022 | Revestimento em placa cerâmica esmaltada de 10x10 cm, assentado e rejuntado com argamassa industrializada | m² | 250 | 78.49 | 22 | 100.49 | 25122.5
10.2 | 19.03.090 | Revestimento em pedra Miracema | m² | 40 | 98.51 | 24.44 | 122.95 | 4918
10.3 | 19.03.260 | Revestimento em pedra ardósia selecionada | m² | 40 | 145.28 | 25.06 | 170.34 | 6813.6
10.4 | 19.03.270 | Rodapé em pedra ardósia, altura de 7 cm | m | 40 | 36.64 | 6.69 | 43.33 | 1733.2
10.5 | 19.03.290 | Peitoril e/ou soleira em ardósia, espessura de 2 cm e largura até 20 cm | m | 40 | 127.33 | 3.89 | 131.22 | 5248.8
10.6 | 19.03.110 | Rodapé em pedra Miracema, altura de 11,5 cm | m | 40 | 6.36 | 39.27 | 45.63 | 1825.2
10.7 | 17.01.020 | Argamassa de regularização e/ou proteção | m³ | 10 | 473.97 | 307.64 | 781.61 | 7816.1
10.8 | 17.01.040 | Lastro de concreto impermeabilizado | M3 | 20 | 394.25 | 307.64 | 701.89 | 14037.8
10.9 | 17.01.060 | Regularização de piso com nata de cimento e bianco | M2 | 550 | 8.76 | 23.53 | 32.29 | 17759.5
10.10 | 17.03.020 | Cimentado desempenado | M2 | 550 | 9.48 | 23.74 | 33.22 | 18271
10.11 | 17.03.040 | Cimentado desempenado e alisado (queimado) | M2 | 250 | 10.17 | 28.06 | 38.23 | 9557.5
10.12 | 17.03.060 | Cimentado desempenado e alisado com corante (queimado) | M2 | 250 | 30.4 | 28.06 | 58.46 | 14615
10.13 | 17.03.300 | Rodapé em cimentado desempenado e alisado com altura 5 cm | M | 250 | 1.45 | 22.75 | 24.2 | 6050
10.14 | 17.05.020 | Piso com requadro em concreto simples sem controle de fck | M3 | 20 | 450.83 | 414.25 | 865.08 | 17301.6
10.15 | 17.40.030 | Reparos em degrau e espelho de granilite - estucamento e polimento | M | 50 | 41.35 | 0 | 41.35 | 2067.5
10.16 | 18.06.102 | Placa cerâmica esmaltada PEI-5 para área interna, grupo de absorção BIIb, resistência química B, assentado com argamassa colante industrializada | M2 | 600 | 31.38 | 14.7 | 46.08 | 27648
10.17 | 18.06.103 | Rodapé em placa cerâmica esmaltada PEI-5 para área interna, grupo de absorção BIIb, resistência química B, assentado com argamassa colante industrializada | M | 600 | 5.17 | 1.17 | 6.34 | 3804
10.18 | 18.06.400 | Rejuntamento em placas cerâmicas com cimento branco, juntas acima de 3 até 5 mm | M2 | 350 | 1.27 | 9.81 | 11.08 | 3878
11 |  | RECUPERAÇÃO DE PAREDE |  |  |  |  | 0 | 1238733.9
11.1 | 14.01.020 | Alvenaria de embasamento em tijolo maciço comum | M3 | 50 | 530.31 | 357.61 | 887.92 | 44396
11.2 | 14.01.050 | Alvenaria de embasamento em bloco de concreto de 14 x 19 x 39 cm - classe A | M2 | 500 | 57.89 | 34.32 | 92.21 | 46105
11.3 | 14.01.060 | Alvenaria de embasamento em bloco de concreto de 19 x 19 x 39 cm - classe A | M2 | 500 | 77.79 | 35.1 | 112.89 | 56445
11.4 | 14.02.020 | Alvenaria de elevação de 1/4 tijolo maciço comum | M2 | 500 | 32.48 | 44.16 | 76.64 | 38320
11.5 | 14.02.030 | Alvenaria de elevação de 1/2 tijolo maciço comum | M2 | 500 | 45.13 | 69.89 | 115.02 | 57510
11.6 | 14.02.040 | Alvenaria de elevação de 1 tijolo maciço comum | M2 | 250 | 99.05 | 113.4 | 212.45 | 53112.5
11.7 | 14.02.050 | Alvenaria de elevação de 1 1/2 tijolo maciço comum | M2 | 150 | 143.38 | 139.85 | 283.23 | 42484.5
11.8 | 14.02.070 | Alvenaria de elevação de 1/2 tijolo maciço aparente | M2 | 200 | 146.3 | 69.89 | 216.19 | 43238
11.9 | 14.02.080 | Alvenaria de elevação de 1 tijolo maciço aparente | M2 | 100 | 331.59 | 113.4 | 444.99 | 44499
11.10 | 14.04.200 | Alvenaria de bloco cerâmico de vedação, uso revestido, de 9 cm | M2 | 500 | 36.83 | 31.62 | 68.45 | 34225
11.11 | 14.04.210 | Alvenaria de bloco cerâmico de vedação, uso revestido, de 14 cm | M2 | 1000 | 46.97 | 34.32 | 81.29 | 81290
11.12 | 14.04.220 | Alvenaria de bloco cerâmico de vedação, uso revestido, de 19 cm | M2 | 500 | 55.43 | 36.83 | 92.26 | 46130
11.13 | 14.05.050 | Alvenaria de bloco cerâmico estrutural, uso revestido, de 14 cm | M2 | 500 | 46.1 | 34.32 | 80.42 | 40210
11.14 | 14.05.060 | Alvenaria de bloco cerâmico estrutural, uso revestido, de 19 cm | M2 | 500 | 56.69 | 36.83 | 93.52 | 46760
11.15 | 20.01.040 | Lambril em madeira macho/fêmea tarugado, exceto pinus | M2 | 750 | 104.33 | 66.69 | 171.02 | 128265
11.16 | 14.20.010 | Vergas, contravergas e pilaretes de concreto armado | M3 | 10 | 999.28 | 816.21 | 1815.49 | 18154.9
11.17 | 14.20.020 | Cimalha em concreto com pingadeira | M | 500 | 3.74 | 7.38 | 11.12 | 5560
11.18 | 17.02.020 | Chapisco | M2 | 2500 | 2.37 | 4.56 | 6.93 | 17325
11.19 | 17.02.040 | Chapisco com bianco | M2 | 2500 | 7.04 | 4.56 | 11.6 | 29000
11.20 | 17.02.120 | Emboço comum | M2 | 2500 | 9.55 | 12.53 | 22.08 | 55200
11.21 | 17.02.140 | Emboço desempenado com espuma de poliéster | M2 | 2500 | 9.55 | 17.27 | 26.82 | 67050
11.22 | 17.02.160 | Emboço desempenado com argamassa industrializada | M2 | 1000 | 37.83 | 10.79 | 48.62 | 48620
11.23 | 17.02.220 | Reboco | M2 | 2500 | 2.04 | 10.79 | 12.83 | 32075
11.24 | 18.11.012 | Revestimento em placa cerâmica esmaltada de 7,5x7,5 cm, assentado e rejuntado com argamassa industrializada | M2 | 300 | 119.69 | 22 | 141.69 | 42507
11.25 | 18.11.022 | Revestimento em placa cerâmica esmaltada de 10x10 cm, assentado e rejuntado com argamassa industrializada | M2 | 300 | 78.49 | 22 | 100.49 | 30147
11.26 | 18.11.032 | Revestimento em placa cerâmica esmaltada de 15x15 cm, tipo monocolor, assentado e rejuntado com argamassa industrializada | M2 | 300 | 67.09 | 22 | 89.09 | 26727
11.27 | 18.11.042 | Revestimento em placa cerâmica esmaltada de 20x20 cm, tipo monocolor, assentado e rejuntado com argamassa industrializada | M2 | 300 | 64.26 | 22 | 86.26 | 25878
11.28 | COMPOSIÇÃO 01 | Manutenção de Deck em madeira , substituição pontual de réguas cantos abaulados 10 x 2cm, protegidas duas demãos de sparlack cetol deck semi-brilho, em todas as faces. | m² | 250 |  |  | 150 | 37500
12 |  | DIVISÓRIAS | [5 empty] | 11478.44
12.1 | 14.30.020 | Divisória em placas de granilite com espessura de 3 cm | m² | 10 | 230.81 | 0 | 230.81 | 2308.1
12.2 | B.01.000.010124 | Graniteiro | h | 20 |  | 12.44 | 12.44 | 248.8
12.3 | B.01.000.010139 | Pedreiro | h | 20 |  | 10.38 | 10.38 | 207.6
12.4 | 14.30.070 | Divisória sanitária em painel laminado melamínico estrutural com perfis em alumínio, inclusive ferragem completa para vão de porta | m² | 10 | 645.14 | 0 | 645.14 | 6451.4
12.5 | 14.30.080 | Divisão para mictório em placas de mármore branco, com espessura de 3 cm | m² | 2 | 1056.11 | 75.16 | 1131.27 | 2262.54
13 |  | REPAROS EM COBERTURA E FORRO | [5 empty] | 1308757.15
13.1 | 15.01.010 | Estrutura de madeira tesourada para telha de barro - vãos até 7,00 m | m² | 500 | 100.49 | 53.95 | 154.44 | 77220
13.2 | 15.01.020 | Estrutura de madeira tesourada para telha de barro - vãos de 7,01 a 10,00 m | m² | 500 | 107.82 | 56.11 | 163.93 | 81965
13.3 | 15.01.030 | Estrutura de madeira tesourada para telha de barro - vãos de 10,01 a 13,00 m | m² | 500 | 115.13 | 58.26 | 173.39 | 86695
13.4 | 15.01.040 | Estrutura de madeira tesourada para telha de barro - vãos de 13,01 a 18,00 m | m² | 500 | 126.32 | 62.58 | 188.9 | 94450
13.5 | 15.20.040 | Recolocação de peças lineares em madeira com seção até 60 cm² | m | 1000 | 0.16 | 6.05 | 6.21 | 6210
13.6 | 15.20.060 | Recolocação de peças lineares em madeira com seção superior a 60 cm² | m | 350 | 0.39 | 15.97 | 16.36 | 5726
13.7 | 16.40.040 | Recolocação de cumeeiras e espigões de barro | m | 650 | 2.44 | 17.27 | 19.71 | 12811.5
13.8 | 16.40.060 | Recolocação de telha de barro tipo colonial/paulistinha | m² | 500 | 0 | 46.98 | 46.98 | 23490
13.9 | 16.40.080 | Recolocação de telha de barro tipo plan | m² | 500 | 0 | 46.98 | 46.98 | 23490
13.10 | 16.40.140 | Recolocação de telha em fibrocimento ou CRFS, perfil ondulado | m² | 500 | 3.74 | 17.27 | 21.01 | 10505
13.11 | 16.40.150 | Recolocação de telha em fibrocimento ou CRFS, perfil modulado ou trapezoidal | m² | 500 | 11.22 | 17.27 | 28.49 | 14245
13.12 | 16.02.010 | Telha de barro tipo italiana | m² | 500 | 28.32 | 31.32 | 59.64 | 29820
13.13 | 16.02.020 | Telha de barro tipo francesa | m² | 500 | 55.68 | 31.32 | 87 | 43500
13.14 | 16.02.030 | Telha de barro tipo romana | m² | 500 | 34.24 | 31.32 | 65.56 | 32780
13.15 | 16.02.045 | Telha de barro colonial/paulista | m² | 500 | 82.35 | 46.98 | 129.33 | 64665
13.16 | 16.02.060 | Telha de barro tipo plan | m² | 500 | 94.5 | 46.98 | 141.48 | 70740
13.17 | 16.02.120 | Emboçamento de beiral em telhas de barro | m | 650 | 0.97 | 13.81 | 14.78 | 9607
13.18 | SINAPI 94232 | Amarração de telhas cerâmicas ou de concreto | unidade | 2000 | 0.88 | 2.35 | 3.23 | 6460
13.18 | 16.02.230 | Cumeeira de barro emboçado tipos: plan, romana, italiana, francesa e paulistinha | m | 1000 | 12.97 | 17.27 | 30.24 | 30240
13.19 | 16.02.270 | Espigão de barro emboçado | m | 500 | 19.44 | 17.27 | 36.71 | 18355
13.20 | 16.03.010 | Telhamento em cimento reforçado com fio sintético CRFS - perfil ondulado de 6 mm | m² | 350 | 45.19 | 17.27 | 62.46 | 21861
13.21 | 16.03.030 | Telhamento em cimento reforçado com fio sintético CRFS - perfil trapezoidal de 44 cm | m² | 350 | 146.69 | 17.27 | 163.96 | 57386
13.22 | 16.13.130 | Telhamento em chapa de aço com pintura poliéster, tipo sanduíche, espessura de 0,50 mm, com poliestireno expandido | m² | 150 | 192.38 | 18.79 | 211.17 | 31675.5
13.23 | 16.33.052 | Calha, rufo, afins em chapa galvanizada nº 24 - corte 0,50 m | m | 305 | 85.71 | 62.22 | 147.93 | 45118.65
13.24 | 20.01.040 | Lambril em madeira macho/fêmea tarugado, exceto pinus | m² | 300 | 104.33 | 66.69 | 171.02 | 51306
13.25 | 22.01.010 | Forro em tábuas aparelhadas macho e fêmea de pinus | m² | 550 | 60.94 | 25.89 | 86.83 | 47756.5
13.26 | 22.01.020 | Forro em tábuas aparelhadas macho e fêmea de pinus tarugado | m² | 550 | 82.05 | 51.79 | 133.84 | 73612
13.27 | 22.02.010 | Forro em placa de gesso liso fixo | m² | 250 | 90.1 | 0 | 90.1 | 22525
13.28 | 22.02.030 | Forro em painéis de gesso acartonado, espessura de 12,5 mm, fixo | m² | 250 | 98.36 | 0 | 98.36 | 24590
13.29 | 22.03.070 | Forro em lâmina de PVC | m² | 100 | 81.67 | 0 | 81.67 | 8167
13.30 | 55.01.030 | Limpeza complementar com hidrojateamento |  | 20000 | 2.63 | 5.65 | 8.28 | 165600
13.31 | 55.02.050 | Limpeza e desobstrução de canaletas ou tubulações de águas pluviais | m | 1500 | 0 | 10.79 | 10.79 | 16185
14 |  | ESQUADRIAS, FERRAGENS E VIDROS | [5 empty] | 209926.91
14.1 | 23.01.050 | Caixilho em madeira maxim-ar | m² | 10 | 972.11 | 56.53 | 1028.64 | 10286.4
14.2 | 23.01.060 | Caixilho em madeira tipo veneziana de correr | m² | 10 | 829.16 | 56.53 | 885.69 | 8856.9
14.3 | 23.02.030 | Porta macho e fêmea com batente de madeira - 70 x 210 cm | un | 4 | 1135.96 | 120.86 | 1256.82 | 5027.28
14.4 | 23.02.040 | Porta macho e fêmea com batente de madeira - 80 x 210 cm | un | 4 | 1234.56 | 120.86 | 1355.42 | 5421.68
14.5 | 23.04.590 | Porta em laminado fenólico melamínico com acabamento liso, batente metálico - 70 x 210 cm | un | 4 | 1547.08 | 112.22 | 1659.3 | 6637.2
14.6 | 23.04.600 | Porta em laminado fenólico melamínico com acabamento liso, batente metálico - 80 x 210 cm | un | 4 | 1676.44 | 112.22 | 1788.66 | 7154.64
14.7 | 25.20.020 | Tela de proteção tipo mosquiteira removível, em fibra de vidro com revestimento em PVC e requadro em alumínio | m² | 100 | 153.32 | 0 | 153.32 | 15332
14.8 | 26.01.060 | Vidro liso transparente de 5 mm | m² | 50 | 147.33 | 20.68 | 168.01 | 8400.5
14.9 | 26.01.170 | Vidro liso laminado incolor de 10 mm | m² | 5 | 413.05 | 32.64 | 445.69 | 2228.45
14.10 | 26.02.300 | Vidro temperado neutro verde de 10 mm | m² | 5 | 492.76 | 32.64 | 525.4 | 2627
14.11 | 26.04.010 | Espelho em vidro cristal liso, espessura de 4 mm | m² | 3 | 507.97 | 0 | 507.97 | 1523.91
14.12 | 26.20.010 | Massa para vidro | m | 250 | 1.47 | 4.26 | 5.73 | 1432.5
14.13 | 28.01.020 | Ferragem completa com maçaneta tipo alavanca, para porta externa com 1 folha | cj | 50 | 352.13 | 64.75 | 416.88 | 20844
14.14 | 28.01.030 | Ferragem completa com maçaneta tipo alavanca, para porta externa com 2 folhas | cj | 25 | 646.52 | 86.32 | 732.84 | 18321
14.15 | 28.01.040 | Ferragem completa com maçaneta tipo alavanca, para porta interna com 1 folha | cj | 15 | 259.41 | 64.75 | 324.16 | 4862.4
14.16 | 28.01.050 | Ferragem completa com maçaneta tipo alavanca, para porta interna com 2 folhas | cj | 15 | 518.19 | 86.32 | 604.51 | 9067.65
14.17 | 28.20.411 | Dobradiça em aço cromado de 3 1/2", para porta de até 21 kg | cj | 100 | 29.8 | 7.34 | 37.14 | 3714
14.18 | MERCADO 01 | Ferrolho com fecho / trinco redondo, em aco galvanizado / zincado, de sobrepor, com comprimento de 8" e espessura minima da chapa de 1,50 mm | cr | 50 | 14.9567 |  | 14.9567 | 747.8333
14.19 | 04.08.020 | Retirada de folha de esquadria em madeira | un | 100 | 0 | 21.59 | 21.59 | 2159
14.20 | 23.20.040 | Recolocação de folhas de porta ou janela | un | 100 | 0 | 69.05 | 69.05 | 6905
14.21 | MERCADO 02 | Puxador concha em latao cromado ou polido para porta ou janela de correr, 3x9cm | un | 100 | 20.8467 |  | 20.8467 | 2084.6667
14.22 | MERCADO 03 | Trilho "u" de aluminio, 40x40mm e roldana fixa dupla de latao com rolamento para porta ou janela de correr | m | 60 | 147.7 |  | 147.7 | 8862
14.23 | B.01.000.010130 | Marceneiro | h | 350 |  | 15.95 | 15.95 | 5582.5
14.24 | D.02.000.021005 | Madeira serrada em cambará, cedrinho, cumaru, eucalipto-citriodora, eucalipto-saligna, garapa, pinus-elioti, tuari, (viga de 6 x 12cm) | m³ | 5 | 3462.95 |  | 3462.95 | 17314.75
14.25 | B.09.000.039076 | Cola branca específica para piso, tacos madeira | kg | 35 | 27.81 |  | 27.81 | 973.35
14.26 | MERCADO 04 | Levantador em latao fundido cromado e borboleta em ferro cromado, para janela tipo guilhotina | und | 50 | 44.22 |  | 44.22 | 2211
14.27 | S.04.000.049579 | Serra circular | h | 350 |  | 0.89 | 0.89 | 311.5
14.28 | H.08.000.031688 | Fecho tipo ´unho´ de 10 cm em latão cromado de embutir | und | 80 | 54.54 |  | 54.54 | 4363.2
14.29 | 28.01.550 | Fechadura bico de papagaio para porta de correr interna, chave bipartida, acabamento padrao medio | und | 65 | 334.69 | 64.75 | 399.44 | 25963.6
14.30 | 04.10.060 | Retirada de dobradiça | un | 300 | 0 | 2.37 | 2.37 | 711
15 |  | SERVIÇOS EM MADEIRA |  |  |  |  | 0 | 302690.18
15.1 | D.02.000.021005 | Madeira serrada em cambará, cedrinho, cumaru, eucalipto-citriodora, eucalipto-saligna, garapa, pinus-elioti, tuari, (viga de 6 x 12cm) | M3 | 10 | 3462.95 | 0 | 3462.95 | 34629.5
15.2 | D.02.000.021009 | Pontalete de cedrinho de 75 mm x 75 mm - 3ª construção | M | 250 | 23.6 |  | 23.6 | 5900
15.3 | D.02.000.021014 | Sarrafo de cedrinho 2,5 x 5 cm | M | 3500 | 4.41 |  | 4.41 | 15435
15.4 | D.02.000.021017 | Sarrafo de cedrinho 2,5 x 10 cm | M | 2500 | 8.96 |  | 8.96 | 22400
15.5 | D.02.000.021018 | Sarrafo de cedrinho bruto - 1´ x 3´ | M | 1000 | 6.88 |  | 6.88 | 6880
15.6 | D.02.000.021021 | Tábua cedrinho 25 mm x 300 mm de 3ª | M2 | 250 | 101.94 |  | 101.94 | 25485
15.7 | D.02.000.021043 | Madeira de cedrinho - bruto | M3 | 10 | 5124.92 |  | 5124.92 | 51249.2
15.8 | D.02.000.021052 | Estronca de eucalipto (mourão), com 15cm de diâmetro sem casca | M | 1000 | 36.16 |  | 36.16 | 36160
15.9 | D.02.000.021060 | Ripa em cambará, cedrinho, cupuíba, eucalipto-citriodora, eucalipto-saligna, garapa, itaúba, pinus-elioti, 12 mm x 50 mm | M | 1000 | 3.48 |  | 3.48 | 3480
15.10 | D.02.000.021066 | Sarrafo de cedrinho aparelhado 1 x 2´ | M | 1000 | 3.46 |  | 3.46 | 3460
15.11 | D.02.000.090166 | Tábua aparelhada em cambará, cedrinho, cupuíba, eucalipto-citriodora, eucalipto-saligna, garapa, pinus-elioti, itaúba, de 2,5 x 20,0 cm - testeira / tabeira | M | 1001 | 16.34 |  | 16.34 | 16356.34
15.12 | D.02.000.090635 | Madeira em cambará, cedrinho, eucalipto-citriodora, eucalipto-saligna, garapa, cupiúba, itaúba, de 5 x 20 cm - bruta | M | 1002 | 48.32 |  | 48.32 | 48416.64
15.13 | E.02.000.026760 | Prego diversas bitolas (referência 18 x 27) | KG | 50 | 15.57 |  | 15.57 | 778.5
15.14 | E.02.000.027010 | Arame recozido nº 18 BWG | KG | 50 | 17.57 |  | 17.57 | 878.5
15.15 | E.02.000.027011 | Arame tipo MIG, diâmetro de 0,80 a 1,20 mm | KG | 50 | 24.82 |  | 24.82 | 1241
15.16 | E.02.000.027018 | Arame farpado galvanizado fio Nº 16 BWG | M | 50 | 0.95 |  | 0.95 | 47.5
15.17 | E.02.000.027025 | Arame galvanizado nº 16 BWG | KG | 50 | 22.26 |  | 22.26 | 1113
15.18 | E.02.000.090264 | Arame galvanizado nº 14 BWG | KG | 50 | 20.04 |  | 20.04 | 1002
15.19 | E.03.000.026504 | Gancho de 1/4´ com porca e arruela, 550 mm | UN | 50 | 3.74 |  | 3.74 | 187
15.20 | E.03.000.026513 | Chumbador Fischer Bolt diâmetro = 1/2´ e comprimento = 4´ | UN | 50 | 4.83 |  | 4.83 | 241.5
15.21 | E.03.000.026516 | Parafuso em latão com cabeça sextavada, com rosca mecânica de 3/8´ x 50mm | UN | 50 | 7.73 |  | 7.73 | 386.5
15.22 | E.03.000.026548 | Parafuso cabeça chata com bucha plástica de 8 mm - 5,5 x 50 mm | UN | 50 | 0.46 |  | 0.46 | 23
15.23 | E.03.000.026577 | Parafuso com rosca soberba 8 x 165mm | UN | 50 | 1.64 |  | 1.64 | 82
15.24 | E.03.000.026651 | Gaxeta EPDM ref. 1619 da Day Brasil ou equivalente | M | 50 | 6.57 |  | 6.57 | 328.5
15.25 | E.03.000.026652 | Gaxeta EPDM ref. 274 da Day Brasil ou equivalente | M | 50 | 2.4 |  | 2.4 | 120
15.26 | E.03.000.026653 | Parafuso auto-atarraxante/auto-brocante em aço médio carbono, com acabamento zincado brando, de 12 x 38 mm - com arruela de vedação | UN | 50 | 0.42 |  | 0.42 | 21
15.27 | E.03.000.026709 | Grapa ferro para cantoneira 1´ x 1/8´ 1,19 kg/m | UN | 50 | 5.25 |  | 5.25 | 262.5
15.28 | E.03.000.026726 | Parafuso com arruela e bucha S8 de 4,8 x 50 mm, tipo panela | UN | 50 | 0.92 |  | 0.92 | 46
15.29 | E.03.000.026733 | Parafusos niquelados para sanitários | UN | 50 | 7.19 |  | 7.19 | 359.5
15.30 | E.03.000.026735 | Conjunto de fixação para lavatório (dois parafusos, duas buchas e quatro arruelas); ref. SP 7 01 da Deca ou equivalente | CJ | 50 | 21.55 |  | 21.55 | 1077.5
15.31 | E.03.000.026771 | Rebites de ferro zincado n° 8, comprimento de 6,10 mm, diâmetro nominal de 3 mm | KG | 50 | 44.22 |  | 44.22 | 2211
15.32 | E.03.000.049502 | Porca quadrada para parafuso M16 | UN | 50 | 1.52 |  | 1.52 | 76
15.33 | E.03.000.049534 | Parafuso cabeça abaulada M16 x 45 mm | UN | 50 | 5.37 |  | 5.37 | 268.5
15.34 | E.03.000.049535 | Parafuso cabeça abaulada M10 x 115 mm | UN | 50 | 2.63 |  | 2.63 | 131.5
15.35 | E.03.000.049539 | Arruela quadrada de 50 mm com furo de 18 mm | UN | 50 | 1.78 |  | 1.78 | 89
15.36 | E.03.000.049540 | Arruela quadrada 100 x 100 x 5 mm com furo de 18 mm | UN | 50 | 7.47 |  | 7.47 | 373.5
15.37 | E.03.000.049550 | Parafuso cabeça quadrada M16 x 125 mm | UN | 50 | 6.85 |  | 6.85 | 342.5
15.38 | E.03.000.049551 | Parafuso cabeça abaulada M16 x 150 mm | UN | 50 | 10.27 |  | 10.27 | 513.5
15.39 | E.03.000.049552 | Parafuso cabeça quadrada M16 x 300 mm | UN | 50 | 13.92 |  | 13.92 | 696
15.40 | E.03.000.049553 | Parafuso rosca dupla M16 x 450 mm | UN | 50 | 23.82 |  | 23.82 | 1191
15.41 | E.03.000.069519 | Conjunto para fixação de tanque | UN | 50 | 57.42 |  | 57.42 | 2871
15.42 | E.03.000.069568 | Parafuso e bucha de 8´ para fixação de louça sanitária | PAR | 50 | 9.33 |  | 9.33 | 466.5
15.43 | E.03.000.090616 | Parafuso sextavado em aço inoxidável de 1/4" x 1 1/4"; ref. SXRI1/4X1.1/4A2 da Belenus, TEL5329 da Termotécnica ou equivalente | UN | 50 | 1.55 |  | 1.55 | 77.5
15.44 | E.03.000.090617 | Arruela lisa em aço inoxidável de 1/4"; ref. 39136202 da Ciser, Inox 1/4" da Aciole, AL3/16A4 da Veppel ou equivalente | UN | 50 | 0.46 |  | 0.46 | 23
15.45 | E.03.000.090618 | Porca sextavada em aço inoxidável de 1/4"; ref. Inox 1/4" da Ciser, TEL5314 da Termotécnica, Inox 304 1/4" da Walsywa ou equivalente | UN | 50 | 0.71 |  | 0.71 | 35.5
15.46 | B.01.000.010111 | Carpinteiro | H | 650 |  | 10.38 | 10.38 | 6747
15.47 | B.01.000.010112 | Ajudante de carpinteiro | H | 1000 |  | 8.53 | 8.53 | 8530
16 |  | ACESSIBILIDADE | [5 empty] | 34153.7
16.1 | 30.01.010 | Barra de apoio reta, para pessoas com mobilidade reduzida, em tubo de aço inoxidável de 1 1/2´ | m | 30 | 183.89 | 12.95 | 196.84 | 5905.2
16.2 | 30.08.060 | Bacia sifonada de louça para pessoas com mobilidade reduzida - capacidade de 6 litros | un | 10 | 1097.68 | 57.6 | 1155.28 | 11552.8
16.3 | 30.08.040 | Lavatório de louça para canto sem coluna para pessoas com mobilidade reduzida | un | 10 | 1531.69 | 67.33 | 1599.02 | 15990.2
16.4 | B.07.000.024090 | Fita adesiva textura antiderrapante fosforescente/fotoluminescente para pisos, degraus, escadas, rampas, corredores e saídas de emergência, entre outros, na cor preta, para áreas internas e externas, alto tráfego, com largura de 5 cm, ref. Safety Walk Neon, fabricação 3M ou equivalente | m | 50 | 14.11 |  | 14.11 | 705.5
17 |  | PINTURA E REVESTIMENTOS | [5 empty] | 1907362.39
17.1 | 33.01.040 | Estucamento e lixamento de concreto deteriorado | m² | 33 | 7.6 | 33.43 | 41.03 | 1353.99
17.2 | 33.02.060 | Massa corrida a base de PVA | m² | 15000 | 2.7 | 11.52 | 14.22 | 213300
17.3 | 33.02.080 | Massa corrida à base de resina acrílica | m² | 15000 | 5.16 | 11.52 | 16.68 | 250200
17.4 | 33.10.010 | Tinta látex antimofo em massa, inclusive preparo | m² | 15000 | 7.41 | 20.57 | 27.98 | 419700
17.5 | 33.10.030 | Tinta acrílica antimofo em massa, inclusive preparo | m² | 15000 | 10.69 | 20.57 | 31.26 | 468900
17.6 | 33.01.060 | Imunizante para madeira | m² | 10000 | 5.93 | 8.52 | 14.45 | 144500
17.7 | 33.03.760 | Hidrorepelente incolor para fachada à base de silano-siloxano oligomérico disperso em água | m² | 2500 | 8.93 | 15.25 | 24.18 | 60450
17.8 | 33.05.010 | Verniz fungicida para madeira | m² | 15000 | 7.77 | 15.25 | 23.02 | 345300
17.9 | 33.11.050 | Esmalte à base água em superfície metálica, inclusive preparo | m² | 80 | 17.02 | 28.71 | 45.73 | 3658.4
18 |  | MANUTENÇÃO ELÉTRICA, DADOS E VOZ | [5 empty] | 220429.69
18.1 | 36.03.010 | Caixa de medição tipo II (300 x 560 x 200) mm, padrão concessionárias | un | 2 | 139.01 | 165.84 | 304.85 | 609.7
18.2 | 36.03.020 | Caixa de medição polifásica (500 x 600 x 200) mm, padrão concessionárias | un | 2 | 259.13 | 165.84 | 424.97 | 849.94
18.3 | 36.20.060 | Braçadeira para fixação de eletroduto, até 4´ | un | 33 | 3.42 | 7.18 | 10.6 | 349.8
18.4 | 36.20.140 | Cruzeta de madeira de 2400 mm | un | 3 | 300.31 | 134.66 | 434.97 | 1304.91
18.5 | 36.20.220 | Mudança de tap do transformador | un | 1 | 0 | 269.32 | 269.32 | 269.32
18.6 | 36.20.260 | Óleo para transformador | l | 150 | 18.79 | 1.17 | 19.96 | 2994
18.7 | 36.20.360 | Suporte de transformador em poste ou estaleiro | un | 10 | 194.35 | 134.66 | 329.01 | 3290.1
18.8 | 37.12.020 | Fusível tipo NH 00 de 6 A até 160 A | un | 10 | 28.09 | 9.57 | 37.66 | 376.6
18.9 | 37.13.800 | Mini-disjuntor termomagnético, unipolar 127/220 V, corrente de 10 A até 32 A | un | 35 | 12.87 | 9.57 | 22.44 | 785.4
18.10 | 37.13.810 | Mini-disjuntor termomagnético, unipolar 127/220 V, corrente de 40 A até 50 A | un | 35 | 15.46 | 9.57 | 25.03 | 876.05
18.11 | 37.13.840 | Mini-disjuntor termomagnético, bipolar 220/380 V, corrente de 10 A até 32 A | un | 35 | 47.19 | 9.57 | 56.76 | 1986.6
18.12 | 37.13.850 | Mini-disjuntor termomagnético, bipolar 220/380 V, corrente de 40 A até 50 A | un | 20 | 50.95 | 9.57 | 60.52 | 1210.4
18.13 | 37.13.860 | Mini-disjuntor termomagnético, bipolar 220/380 V, corrente de 63 A | un | 15 | 58.81 | 9.57 | 68.38 | 1025.7
18.14 | 37.17.074 | Dispositivo diferencial residual de 25 A x 30 mA - 4 polos | un | 20 | 277.73 | 11.97 | 289.7 | 5794
18.15 | 37.20.080 | Barra de neutro e/ou terra | un | 30 | 20.96 | 7.18 | 28.14 | 844.2
18.16 | 37.24.031 | Supressor de surto monofásico, Fase-Terra, In 4 a 11 kA, Imax. de surto de 12 até 15 kA | un | 20 | 52.74 | 27.27 | 80.01 | 1600.2
18.17 | 38.01.040 | Eletroduto de PVC rígido roscável de 3/4´ - com acessórios | m | 650 | 6.46 | 23.94 | 30.4 | 19760
18.18 | 38.04.040 | Eletroduto galvanizado, médio de 3/4´ - com acessórios | m | 650 | 14.91 | 28.71 | 43.62 | 28353
18.19 | 38.13.030 | Eletroduto corrugado em polietileno de alta densidade, DN= 75 mm, com acessórios | m | 500 | 19.23 | 1.92 | 21.15 | 10575
18.20 | 38.13.040 | Eletroduto corrugado em polietileno de alta densidade, DN= 100 mm, com acessórios | m | 250 | 25.43 | 1.92 | 27.35 | 6837.5
18.21 | 38.15.010 | Eletroduto metálico flexível com capa em PVC de 3/4´ | m | 200 | 10 | 16.84 | 26.84 | 5368
18.22 | 39.21.020 | Cabo de cobre flexível de 2,5 mm², isolamento 0,6/1kV - isolação HEPR 90°C | m | 1000 | 2.42 | 0.96 | 3.38 | 3380
18.23 | 39.21.030 | Cabo de cobre flexível de 4 mm², isolamento 0,6/1kV - isolação HEPR 90°C | m | 800 | 3.77 | 0.96 | 4.73 | 3784
18.24 | 39.21.040 | Cabo de cobre flexível de 6 mm², isolamento 0,6/1kV - isolação HEPR 90°C | m | 550 | 5.26 | 0.96 | 6.22 | 3421
18.25 | 39.10.050 | Terminal de compressão para cabo de 2,5 mm² | un | 100 | 0.87 | 3.83 | 4.7 | 470
18.26 | 39.10.060 | Terminal de pressão/compressão para cabo de 6 até 10 mm² | un | 100 | 5.7 | 7.18 | 12.88 | 1288
18.27 | 39.11.020 | Cabo telefônico CI, com 10 pares de 0,50 mm, para centrais telefônicas, equipamentos e rede interna | m | 33 | 5.71 | 7.18 | 12.89 | 425.37
18.28 | 39.18.100 | Cabo coaxial tipo RG 6 | m | 33 | 2.5 | 5.26 | 7.76 | 256.08
18.29 | 39.18.126 | Cabo para rede 24 AWG com 4 pares, categoria 6 | m | 33 | 3.85 | 5.26 | 9.11 | 300.63
18.30 | 40.04.080 | Tomada para telefone 4P, padrão TELEBRÁS, com placa | cj | 5 | 16.41 | 14.36 | 30.77 | 153.85
18.31 | 40.04.096 | Tomada RJ 45 para rede de dados, com placa | un | 50 | 58.18 | 14.36 | 72.54 | 3627
18.32 | 40.04.450 | Tomada 2P+T de 10 A - 250 V, completa | cj | 150 | 11.05 | 14.36 | 25.41 | 3811.5
18.33 | 40.05.020 | Interruptor com 1 tecla simples e placa | cj | 150 | 8.69 | 16.27 | 24.96 | 3744
18.34 | 40.05.040 | Interruptor com 2 teclas simples e placa | cj | 150 | 17.73 | 16.75 | 34.48 | 5172
18.35 | 41.04.020 | Receptáculo de porcelana com parafuso de fixação com rosca E-27 | un | 150 | 6.33 | 3.81 | 10.14 | 1521
18.36 | 40.10.080 | Contator de potência 22 A/25 A - 2na+2nf | un | 10 | 362.47 | 23.94 | 386.41 | 3864.1
18.37 | 42.20.080 | Solda exotérmica conexão cabo-cabo horizontal em X, bitola do cabo de 16-16mm² a 35-35mm² | un | 50 | 10.27 | 23.94 | 34.21 | 1710.5
18.38 | 69.03.360 | Conector RJ-45 fêmea - categoria 6A | un | 50 | 174.4 | 7.18 | 181.58 | 9079
18.39 | 69.20.040 | Isolador roldana em porcelana de 72 x 72 mm | un | 10 | 6.73 | 9.57 | 16.3 | 163
18.40 | 69.20.050 | Suporte para isolador roldana tipo DM, padrão TELEBRÁS | un | 10 | 2.33 | 9.57 | 11.9 | 119
18.41 | 41.02.541 | Lâmpada LED tubular T8 com base G13, de 900 até 1050 Im - 9 a 10W | un | 150 | 19.83 | 3.89 | 23.72 | 3558
18.42 | 41.02.580 | Lâmpada LED 13,5W, com base E-27, 1400 até 1510lm | un | 350 | 30.08 | 3.89 | 33.97 | 11889.5
18.43 | 41.06.100 | Lâmpada halógena refletora PAR20, base E27 de 50 W - 220 V | un | 60 | 21.83 | 3.89 | 25.72 | 1543.2
18.44 | 41.07.420 | Lâmpada fluorescente compacta eletrônica "3U", base E27 de 15 W - 110 ou 220 V | un | 100 | 14.09 | 3.89 | 17.98 | 1798
18.45 | 41.07.430 | Lâmpada fluorescente compacta eletrônica "3U", base E27 de 20 W - 110 ou 220 V | un | 100 | 11.96 | 3.89 | 15.85 | 1585
18.46 | 41.07.440 | Lâmpada fluorescente compacta eletrônica "3U", base E27 de 23 W - 110 ou 220 V | un | 100 | 18.48 | 3.89 | 22.37 | 2237
18.47 | 41.08.010 | Transformador eletrônico para lâmpada halógena dicroica de 50 W - 220 V | un | 30 | 26.58 | 9.57 | 36.15 | 1084.5
18.48 | 41.14.070 | Luminária retangular de sobrepor tipo calha aberta, para 2 lâmpadas fluorescentes tubulares de 32 W | un | 20 | 49.42 | 19.15 | 68.57 | 1371.4
18.49 | 41.20.080 | Plafon plástico e/ou PVC para acabamento de ponto de luz, com soquete E-27 para lâmpada fluorescente compacta | un | 400 | 6.39 | 3.89 | 10.28 | 4112
18.50 | 41.20.120 | Recolocação de reator | un | 50 | 0 | 19.15 | 19.15 | 957.5
18.51 | 41.20.130 | Recolocação de lâmpada | un | 100 | 0 | 3.89 | 3.89 | 389
18.52 | 41.12.210 | Projetor LED modular de 150 a 200W, eficiência mínima de 125 l/W, para uso externo | un | 3 | 1380.36 | 23.94 | 1404.3 | 4212.9
18.53 | 68.02.060 | Estrutura tipo M4 | un | 3 | 2316.38 | 308.66 | 2625.04 | 7875.12
18.54 | 68.01.810 | Poste de concreto circular, 600 kg, H = 12,00 m | un | 4 | 3444.48 | 292.3 | 3736.78 | 14947.12
18.55 | B.01.000.020119 | Engenheiro senior de elétrica | h | 100 |  | 84.69 | 84.69 | 8469
18.56 | B.01.000.010115 | Eletricista | h | 500 |  | 12.44 | 12.44 | 6220
18.57 | B.01.000.010117 | Eletrotécnico montador | h | 250 |  | 27.32 | 27.32 | 6830
19 |  | MANUTENÇÃO HIDRÁULICA(ADUÇÃO, DISTRIBUIÇÃO E ESGOTO) | [5 empty] | 327241.8
19.1 | 44.01.800 | Bacia sifonada com caixa de descarga acoplada sem tampa - 6 litros | cj | 15 | 701.89 | 57.6 | 759.49 | 11392.35
19.2 | 44.03.210 | Ducha cromada simples | un | 10 | 64.93 | 23.94 | 88.87 | 888.7
19.3 | 44.03.380 | Torneira curta com rosca para uso geral, em latão fundido sem acabamento, DN= 3/4´ | un | 30 | 31.41 | 16.84 | 48.25 | 1447.5
19.4 | 44.20.010 | Sifão plástico sanfonado universal de 1´ | un | 50 | 13.05 | 19.15 | 32.2 | 1610
19.5 | 44.20.130 | Tubo de ligação para mictório, DN= 1/2´ | un | 10 | 64.61 | 5.84 | 70.45 | 704.5
19.6 | 44.20.160 | Botão para válvula de descarga | un | 60 | 62.37 | 3.31 | 65.68 | 3940.8
19.7 | 44.20.180 | Reparo para válvula de descarga | un | 60 | 67.78 | 43.07 | 110.85 | 6651
19.8 | 44.20.230 | Tubo de ligação para sanitário | un | 10 | 38.22 | 5.84 | 44.06 | 440.6
19.9 | 44.20.280 | Tampa de plástico para bacia sanitária | un | 100 | 42.27 | 2.92 | 45.19 | 4519
19.10 | 44.20.300 | Bolsa para bacia sanitária | un | 650 | 8.65 | 8.14 | 16.79 | 10913.5
19.11 | 46.01.020 | Tubo de PVC rígido soldável marrom, DN= 25 mm, (3/4´), inclusive conexões | m | 350 | 7.41 | 23.94 | 31.35 | 10972.5
19.12 | 46.01.050 | Tubo de PVC rígido soldável marrom, DN= 50 mm, (1 1/2´), inclusive conexões | m | 200 | 25.36 | 28.71 | 54.07 | 10814
19.13 | 46.01.070 | Tubo de PVC rígido soldável marrom, DN= 75 mm, (2 1/2´), inclusive conexões | m | 95 | 70.31 | 43.07 | 113.38 | 10771.1
19.14 | 46.02.010 | Tubo de PVC rígido branco, pontas lisas, soldável, linha esgoto série normal, DN= 40 mm, inclusive conexões | m | 300 | 13.12 | 23.94 | 37.06 | 11118
19.15 | 46.02.070 | Tubo de PVC rígido branco PxB com virola e anel de borracha, linha esgoto série normal, DN= 100 mm, inclusive conexões | m | 130 | 26.69 | 52.65 | 79.34 | 10314.2
19.16 | 46.04.020 | Tubo de PVC rígido tipo PBA classe 15, DN= 75mm, (DE= 85mm), inclusive conexões | m | 150 | 50.18 | 16.84 | 67.02 | 10053
19.17 | 46.10.200 | Tubo de cobre classe E, DN= 22mm (3/4´), inclusive conexões | m | 50 | 80.69 | 17.23 | 97.92 | 4896
19.18 | 46.13.010 | Tubo em polietileno de alta densidade corrugado perfurado, DN= 3´, inclusive conexões | m | 200 | 11.62 | 1.6 | 13.22 | 2644
19.19 | 47.01.020 | Registro de gaveta em latão fundido sem acabamento, DN= 3/4´ | un | 100 | 46.75 | 28.71 | 75.46 | 7546
19.20 | 47.01.180 | Válvula de esfera monobloco em latão, passagem plena, acionamento com alavanca, DN= 3/4´ | un | 100 | 57.66 | 21.54 | 79.2 | 7920
19.21 | 47.04.020 | Válvula de descarga com registro próprio, duplo acionamento limitador de fluxo, DN= 1 1/4´ | un | 100 | 334.74 | 71.8 | 406.54 | 40654
19.22 | 43.10.050 | Conjunto motor-bomba (centrífuga) 10 cv, monoestágio, Hman= 24 a 36 mca, Q= 53 a 45 m³/h | un | 5 | 10162.56 | 269.32 | 10431.88 | 52159.4
19.23 | 43.10.230 | Conjunto motor-bomba (centrífuga) 2 cv, monoestágio, Hman= 12 a 27 mca, Q= 25 a 8 m³/h | un | 5 | 3462.19 | 269.32 | 3731.51 | 18657.55
19.24 | 43.02.010 | Chuveiro frio em PVC, diâmetro de 10 cm | un | 10 | 16.68 | 23.94 | 40.62 | 406.2
19.25 | 43.02.140 | Chuveiro elétrico de 5.500 W / 220 V em PVC | un | 60 | 82.87 | 38.14 | 121.01 | 7260.6
19.26 | 47.20.080 | Regulador de primeiro estágio de alta pressão até 2 kgf/cm², vazão de 90 kg GLP/hora | un | 10 | 741.35 | 33.67 | 775.02 | 7750.2
19.27 | 47.20.100 | Regulador de primeiro estágio de alta pressão até 1,3 kgf/cm², vazão de 50 kg GLP/hora | un | 10 | 355.41 | 33.67 | 389.08 | 3890.8
19.28 | 47.20.120 | Regulador de segundo estágio para gás, uso industrial, vazão até 12 kg GLP/hora | un | 10 | 89.26 | 23.94 | 113.2 | 1132
19.29 | 48.05.010 | Torneira de boia, DN= 3/4´ | un | 50 | 86.06 | 14.36 | 100.42 | 5021
19.30 | 48.20.020 | Limpeza de caixa d´água até 1.000 litros | un | 250 | 0 | 58.41 | 58.41 | 14602.5
19.31 | 48.20.040 | Limpeza de caixa d´água de 1.001 até 10.000 litros | un | 100 | 0 | 155.76 | 155.76 | 15576
19.32 | 55.02.012 | Limpeza manual de Caixa de Gordura Residencial | un | 100 | 27.36 | 19.47 | 46.83 | 4683
19.33 | 49.03.036 | Caixa de gordura em PVC com tampa reforçada - capacidade 19 litros | un | 15 | 407.98 | 47.86 | 455.84 | 6837.6
19.34 | 49.04.010 | Ralo seco em PVC rígido de 100 x 40 mm, com grelha | un | 50 | 37.84 | 47.86 | 85.7 | 4285
19.35 | 49.08.250 | Caixa de areia em PVC, diâmetro nominal de 100 mm | un | 10 | 343.37 | 47.86 | 391.23 | 3912.3
19.36 | 67.02.210 | Tela galvanizada revestida em poliamida, malha de 10 mm | m² | 10 | 1075.95 | 9.74 | 1085.69 | 10856.9
20 |  | MANUTENÇÃO DE COMBATE A INCÊNDIO | [5 empty] | 36457.5
20.1 | 50.20.110 | Recarga de extintor de água pressurizada | l | 1000 | 3.09 | 0 | 3.09 | 3090
20.2 | 50.10.120 | Extintor manual de pó químico seco ABC - capacidade de 6 kg | un | 100 | 239.43 | 19.87 | 259.3 | 25930
20.3 | 50.20.120 | Recarga de extintor de gás carbônico | kg | 350 | 11.81 | 0 | 11.81 | 4133.5
20.4 | 50.20.130 | Recarga de extintor de pó químico seco | kg | 350 | 9.44 | 0 | 9.44 | 3304
21 |  | AR CONDICIONADO | [5 empty] | 159880.65
21.1 | 43.07.300 | Ar condicionado a frio, tipo split cassete com capacidade de 18.000 BTU/h | cj | 15 | 8169.18 | 377.23 | 8546.41 | 128196.15
21.2 | MERCADO 07 | Limpeza e Higienização interna e externa de gabinetes, serpentinas, bandeja de captação de condensado e do dreno, da mangueira de dreno, do conjunto moto-ventilador e dos filtros de ar das unidades evaporadoras com suas respectivas condensadoras | un | 50 |  | 317 | 317 | 15850
21.3 | MERCADO 08 | Complemento ou recarga total de gás refrigerante R-22 | un | 50 | 112.37 |  | 112.37 | 5618.5
21.4 | MERCADO 09 | Execução de troca em tubulação de dreno com mangueira cristal e aplicação de nova vedação junto a transposição, dreno com até 3m | un | 50 | 33.06 |  | 33.06 | 1653
21.5 | B.01.000.010117 | Eletrotécnico montador | h | 100 |  | 27.32 | 27.32 | 2732
21.6 | MERCADO 10 | Fornecimento e troca de compressor | un | 10 | 583.1 |  | 583.1 | 5831
22 |  | PAVIMENTAÇÃO PRIMÁRIA | [5 empty] | 145091.5
22.1 | 54.01.050 | Compactação do subleito mínimo de 95% do PN | m³ | 650 | 25.14 | 0.62 | 25.76 | 16744
22.2 | 54.01.220 | Base de bica corrida | m³ | 150 | 197.9 | 3 | 200.9 | 30135
22.3 | 54.02.030 | Revestimento primário com pedra britada, compactação mínima de 95% do PN | m³ | 150 | 117.83 | 12.46 | 130.29 | 19543.5
22.4 | 54.01.400 | Abertura de caixa até 25 cm, inclui escavação, compactação, transporte e preparo do sub-leito | m² | 500 | 24.86 | 0.44 | 25.3 | 12650
22.5 | 54.04.340 | Pavimentação em lajota de concreto 35 MPa, espessura 6 cm, cor natural, tipos: raquete, retangular, sextavado e 16 faces, com rejunte em areia | m² | 500 | 82.96 | 18.79 | 101.75 | 50875
22.6 | 54.04.040 | Rejuntamento de paralelepípedo com areia | m² | 500 | 18.45 | 1.95 | 20.4 | 10200
22.7 | 54.20.120 | Reassentamento de pavimentação em lajota de concreto, espessura 6 cm, com rejunte em areia | m² | 200 | 9.34 | 15.38 | 24.72 | 4944
23 |  | SISTEMA SOLAR | [5 empty] | 194403.0567
23.1 | MERCADO 11 | Placa solar 2m² 330W policristlina | un | 30 | 798.26 |  | 798.26 | 23947.8
23.2 | MERCADO 12 | Inversor híbrido OFF GRID 3000W MPPT | un | 3 | 4940.2933 |  | 4940.2933 | 14820.88
23.3 | MERCADO 13 | Inversor GRID TIE 5000W MPPT | un | 3 | 5556 |  | 5556 | 16668
23.4 | MERCADO 14 | Inversor OFF GRID 600W | un | 3 | 878.7333 |  | 878.7333 | 2636.2
23.5 | MERCADO 15 | Controlador de carga solar 75V/15A 12/24V | un | 10 | 728.7833 |  | 728.7833 | 7287.8333
23.6 | MERCADO 16 | Bateria estacionária solar 220A/240A | un | 50 | 1601.3767 |  | 1601.3767 | 80068.8333
23.7 | MERCADO 17 | Sring Box 30A uma entrada e duas saídas 1000V | un | 2 | 760.51 |  | 760.51 | 1521.02
23.8 | MERCADO 18 | Conector painel solar MC4 | un | 150 | 21.2767 |  | 21.2767 | 3191.5
23.9 | B.01.000.010115 | Eletricista | h | 500 |  | 12.44 | 12.44 | 6220
23.10 | B.01.000.010117 | Eletrotécnico montador | h | 650 |  | 27.32 | 27.32 | 17758
23.11 | 39.21.231 | Cabo de cobre flexível de 3 x 2,5 mm², isolamento 0,6/1 kV - isolação HEPR 90°C | m | 30 | 8.01 | 2.39 | 10.4 | 312
23.12 | 39.21.234 | Cabo de cobre flexível de 3 x 10 mm², isolamento 0,6/1 kV - isolação HEPR 90°C | m | 30 | 27.14 | 4.79 | 31.93 | 957.9
23.13 | 39.21.236 | Cabo de cobre flexível de 3 x 25 mm², isolamento 0,6/1 kV - isolação HEPR 90°C | m | 30 | 70.96 | 14.36 | 85.32 | 2559.6
23.14 | 39.10.050 | Terminal de compressão para cabo de 2,5 mm² | un | 30 | 0.87 | 3.83 | 4.7 | 141
23.15 | 39.10.060 | Terminal de pressão/compressão para cabo de 6 até 10 mm² | un | 15 | 5.7 | 7.18 | 12.88 | 193.2
23.16 | 39.10.080 | Terminal de pressão/compressão para cabo de 16 mm² | un | 15 | 9.14 | 7.18 | 16.32 | 244.8
23.17 | 39.10.120 | Terminal de pressão/compressão para cabo de 25 mm² | un | 10 | 8.09 | 7.18 | 15.27 | 152.7
23.18 | B.01.000.020119 | Engenheiro senior de elétrica | h | 150 |  | 84.69 | 84.69 | 12703.5
23.19 | 37.13.800 | Mini-disjuntor termomagnético, unipolar 127/220 V, corrente de 10 A até 32 A | un | 15 | 12.87 | 9.57 | 22.44 | 336.6
23.20 | 37.13.810 | Mini-disjuntor termomagnético, unipolar 127/220 V, corrente de 40 A até 50 A | un | 15 | 15.46 | 9.57 | 25.03 | 375.45
23.21 | 37.13.840 | Mini-disjuntor termomagnético, bipolar 220/380 V, corrente de 10 A até 32 A | un | 15 | 47.19 | 9.57 | 56.76 | 851.4
23.22 | 37.13.850 | Mini-disjuntor termomagnético, bipolar 220/380 V, corrente de 40 A até 50 A | un | 15 | 50.95 | 9.57 | 60.52 | 907.8
23.23 | 37.13.860 | Mini-disjuntor termomagnético, bipolar 220/380 V, corrente de 63 A | un | 8 | 58.81 | 9.57 | 68.38 | 547.04
24 |  | APOIO GRUPO GERADOR A COMBUSTÃO FÓSSIL | [5 empty] | 128898.33
24.1 | B.01.000.010115 | Eletricista | h | 550 |  | 12.44 | 12.44 | 6842
24.2 | B.01.000.010117 | Eletrotécnico montador | h | 550 |  | 27.32 | 27.32 | 15026
24.3 | 39.03.170 | Cabo de cobre de 2,5 mm², isolamento 0,6/1 kV - isolação em PVC 70°C | m | 350 | 2.36 |  | 2.36 | 826
24.4 | 39.03.174 | Cabo de cobre de 4 mm², isolamento 0,6/1 kV - isolação em PVC 70°C. | m | 350 | 3.96 |  | 3.96 | 1386
24.5 | 39.03.178 | Cabo de cobre de 6 mm², isolamento 0,6/1 kV - isolação em PVC 70°C | m | 350 | 5.66 |  | 5.66 | 1981
24.6 | B.01.000.020119 | Engenheiro senior de elétrica | h | 250 |  | 84.69 | 84.69 | 21172.5
24.7 | MERCADO 19 | Oleo de Motor 15W 40 | litro | 100 | 24.9133 |  | 24.9133 | 2491.3333
24.8 | MERCADO 20 | Filtro de Ar - Motor a Diesel | un | 10 | 55.53 |  | 55.53 | 555.3
24.9 | MERCADO 21 | Filtro de Oleo de Motor a Diesel | un | 10 | 38.2533 |  | 38.2533 | 382.5333
24.10 | MERCADO 22 | Filtro de Combustivel Diesel | un | 10 | 37.4333 |  | 37.4333 | 374.3333
24.11 | FDE 09.05.081 | Quadro de comando 7,5HP | un | 5 | 1597.24 |  | 1597.24 | 7986.2
24.12 | EMBASA 60.20.05 | Montagem e instalação de painel de controle/retificadores | un | 10 | 2487.81 |  | 2487.81 | 24878.1
24.13 | SBC 64565 | QUADRO TRANSFERENCIA AUTOMATICA P/GRUPO GERADOR ATE 150KVA | un | 3 | 10807.71 |  | 10807.71 | 32423.13
24.14 | ORSE 7358 | Atenuador / silenciador de ruído de 85 db à 1,5m, para GMG - Grupo Motor Gerador de 150 kva (conjunto de aspiração, exaustão-900x1200x1000mm e painel acústico com porta-900x2100mm) | cj | 2 | 6286.95 |  | 6286.95 | 12573.9
25 |  | SERVIÇOS FINAIS | [5 empty] | 111618
25.1 | 55.01.020 | Limpeza final da obra | m² | 1000 | 0 | 13.63 | 13.63 | 13630
25.2 | 55.01.030 | Limpeza complementar com hidrojateamento | m² | 1000 | 2.63 | 5.65 | 8.28 | 8280
25.3 | 55.01.080 | Limpeza complementar e especial de peças e aparelhos sanitários | un | 100 | 0 | 15.58 | 15.58 | 1558
25.4 | 55.01.100 | Limpeza complementar e especial de vidros | m² | 500 | 0 | 14.6 | 14.6 | 7300
25.5 | 55.01.130 | Limpeza e lavagem de superfície revestida com material cerâmico ou pastilhas por hidrojateamento com rejuntamento | m² | 500 | 7.44 | 5.65 | 13.09 | 6545
25.6 | 55.02.010 | Limpeza de caixa de inspeção | un | 500 | 0 | 5.84 | 5.84 | 2920
25.7 | 55.02.012 | Limpeza de caixa de passagem, poço de visita ou bueiro | un | 500 | 27.36 | 19.47 | 46.83 | 23415
25.8 | 55.02.020 | Limpeza de fossa | m³ | 150 | 192.64 | 0 | 192.64 | 28896
25.9 | 55.02.040 | Limpeza e desobstrução de boca de lobo | un | 100 | 0 | 21.59 | 21.59 | 2159
25.10 | 55.02.050 | Limpeza e desobstrução de canaletas ou tubulações de águas pluviais | m | 500 | 0 | 10.79 | 10.79 | 5395
25.11 | 55.02.060 | Limpeza e desentupimento manual de tubulação de esgoto predial | m | 1000 | 0 | 11.52 | 11.52 | 11520
26 |  | REPAROS E MANUTENÇÃO EM AQUECEDOR A GÁS | [5 empty] | 74846.94
26.1 | B.01.000.010507 | Montador eletromecânico | H | 150 |  | 29.88 | 29.88 | 4482
26.2 | B.01.000.010115 | Eletricista | H | 150 |  | 12.44 | 12.44 | 1866
26.3 | B.01.000.010118 | Encanador | H | 150 |  | 12.44 | 12.44 | 1866
26.4 | 47.20.020 | Filtro ´Y´ em bronze para gás combustível, DN= 2´ | UN | 15 | 424.26 | 59.83 | 484.09 | 7261.35
26.5 | 47.20.070 | Pigtail flexível, revestido com borracha sintética resistente, DN= 7/16´ comprimento até 1,00 m | UN | 20 | 34.94 | 10.1 | 45.04 | 900.8
26.6 | 47.20.190 | Chave de fluxo tipo palheta para tubulação de líquidos | UN | 20 | 92.71 | 19.15 | 111.86 | 2237.2
26.7 | 47.01.010 | Registro de gaveta em latão fundido sem acabamento, DN= 1/2´ | UN | 20 | 34.94 | 21.54 | 56.48 | 1129.6
26.8 | 47.01.020 | Registro de gaveta em latão fundido sem acabamento, DN= 3/4´ | UN | 20 | 46.75 | 28.71 | 75.46 | 1509.2
26.9 | 47.01.170 | Válvula de esfera monobloco em latão, passagem plena, acionamento com alavanca, DN= 1/2´ | UN | 20 | 23.81 | 21.54 | 45.35 | 907
26.10 | 47.01.180 | Válvula de esfera monobloco em latão, passagem plena, acionamento com alavanca, DN= 3/4´ | UN | 20 | 57.66 | 21.54 | 79.2 | 1584
26.11 | 46.10.010 | Tubo de cobre classe A, DN= 15mm (1/2´), inclusive conexões | M | 100 | 76.14 | 15.8 | 91.94 | 9194
26.12 | 46.10.020 | Tubo de cobre classe A, DN= 22mm (3/4´), inclusive conexões | M | 100 | 111.06 | 17.23 | 128.29 | 12829
26.13 | 45.20.020 | Cilindro de gás (GLP) de 45 kg, com carga | UN | 7 | 984.25 |  | 984.25 | 6889.75
26.14 | 45.02.040 | Entrada completa de gás GLP com 2 cilindros de 45 kg | UN | 3 | 5003.62 | 1603.56 | 6607.18 | 19821.54
26.15 | 39.24.152 | Cabo de cobre flexível de 3 x 2,5 mm², isolamento 500 V - isolação PP 70°C | M | 50 | 8.14 | 7.18 | 15.32 | 766
26.16 | O.07.000.068503 | Luva de redução de 3/4´x 1/2´ para entrada de gás em latão | UN | 50 | 22.43 |  | 22.43 | 1121.5
26.17 | O.07.000.068516 | Bico escalonado para gás 3/8´ em latão | UN | 50 | 9.64 |  | 9.64 | 482
|  | TOTAL | [5 empty] | 8311344.4967
|  | ADMINISTRAÇÃO LOCAL (8,87%) | [5 empty] | 737216.2569
|  | BDI (25,94%) | [5 empty] | 2347196.6595
|  | TOTAL +BDI | [5 empty] | 11395757.413

## MERCADO R1
| CÓDIGO | DESCRIÇÃO | PÁGINAS | EMPRESA | UNIDADES | UNIT (R$) | FONTE
1 | MERCADO 01 | Ferrolho com fecho / trinco redondo, em aco galvanizado / zincado, de sobrepor, com comprimento de 8" e espessura minima da chapa de 1,50 mm | de 1 a 6 |  |  | 14.9567
| 1 | Fecho Ferrolho 8' c/ Fio Redondo - Jocec |  | Piatã tem | 1 | 16.3 | https://www.piatatem.com.br/fecho-ferrolho-c--fio-redondo-8----jocec-30674380?parceiro=5635&gclid=EAIaIQobChMI2arG6arl_AIVD1KRCh1vNwWdEAQYAiABEgK_ePD_BwE
| 2 | Fecho Ferrolho 8' c/ Fio Redondo - Jocec |  | Rota 166 | 1 | 14.67 | https://www.rota166.com.br/fecho-ferrolho-8-c-fio-redondo-jocec?parceiro=4956&gclid=EAIaIQobChMI2arG6arl_AIVD1KRCh1vNwWdEAQYBCABEgJbV_D_BwE
| 3 | FECHO FIO REDONDO 8” SOPRANO/LOTH |  | Spigolon | 1 | 13.9 | https://ferragemspigolon.com.br/produto/ferrolho-fio-redondo-zincado-8-soprano/
| CÓDIGO | DESCRIÇÃO | PÁGINAS | EMPRESA | UNIDADE | UNIT (R$) | FONTE
2 | MERCADO 02 | Puxador concha em latao cromado ou polido para porta ou janela de correr, 3x9cm | de 7 a 10 |  | UNIDADES | 20.8467
| 1 | Puxador Concha De Embutir Porta Janela De Correr - Cores |  | Lojas Caffer/Mercado lIvre | 1 | 21.9 | https://produto.mercadolivre.com.br/MLB-2656310254-puxador-concha-de-sobrepor-redondo-porta-janela-correr-cores-_JM#position=4&search_layout=stack&type=item&tracking_id=259f3052-0250-492c-b240-76476e51f391
| 2 | Par Puxador Concha De Sobrepor Redondo União Mundial Cores |  | Femapan | 1 | 20.8 | https://www.femapan.com.br/MLB-2160516989-par-puxador-concha-de-sobrepor-redondo-unio-mundial-cores-_JM?variation=174146788313&gclid=EAIaIQobChMIud2B2qzl_AIVDNORCh1wzA4lEAQYBiABEgKtmPD_BwE
| 3 | Puxador Concha de Embutir Para Porta de Correr Cromado União |  | Arthen Fechaduras | 1 | 23.74 | https://www.arthenfechaduras.com.br/puxador-concha-de-embutir-para-porta-de-correr-cromado-uniao?utm_source=Site&utm_medium=GoogleMerchant&utm_campaign=GoogleMerchant&gclid=EAIaIQobChMIsZ-uoa_l_AIVu0BIAB0C3wC6EAQYBCABEgLI_fD_BwE
| CÓDIGO | DESCRIÇÃO | PÁGINAS | EMPRESA | UNIDADE | UNIT (R$) | FONTE
| MERCADO 03 | Trilho "u" de aluminio, 40x40mm e roldana fixa dupla de latao com rolamento para porta ou janela de correr | de 11 a 15 |  |  | 147.7
| 1 | Trilho em alumínio 35 x 2m com roldana |  | Mercado Livre | 1 | 124.2 | https://produto.mercadolivre.com.br/MLB-1829032605-trilho-em-aluminio-35x35-2mt-com-roldana-80k-porta-de-correr-_JM?matt_tool=18983347&matt_word=&matt_source=google&matt_campaign_id=14302215531&matt_ad_group_id=134553702708&matt_match_type=&matt_network=g&matt_device=c&matt_creative=539425477906&matt_keyword=&matt_ad_position=&matt_ad_type=pla&matt_merchant_id=142986170&matt_product_id=MLB1829032605&matt_product_partition_id=1798598530540&matt_target_id=aud-1008379684294:pla-1798598530540&gclid=EAIaIQobChMI4o-h7evl_AIVQkBIAB1yNgr1EAQYBiABEgK8U_D_BwE
| 2 | Trilho em alumínio em "u" 35mm x 2m com roldana |  | Mercado Livre | 1 | 149.9 | https://produto.mercadolivre.com.br/MLB-903561108-kit-porta-de-correr-02-mts-produto-de-alta-qualidade-_JM#position=8&search_layout=stack&type=item&tracking_id=b1e41996-f1a8-4a4d-83c5-ec343199cbc5
| 3 | Kit trilho de embutir ou sobrepor 35mm x 2m com roldana |  | Mercado Livre | 1 | 169 | https://produto.mercadolivre.com.br/MLB-2744859827-kit-trilho-de-embutir-ou-sobrepor-porta-de-correr-c-2-mt-_JM?variation=174958016616#reco_item_pos=2&reco_backend=machinalis-seller-items-pdp&reco_backend_type=low_level&reco_client=vip-seller_items-above&reco_id=1b17b878-5657-4e81-941d-06daf47ea542
| CÓDIGO | DESCRIÇÃO | PÁGINAS | EMPRESA | UNIDADE | UNIT (R$) | FONTE
| MERCAD O4 | Levantador em latao fundido cromado e borboleta em ferro cromado, para janela tipo guilhotina | de 16 a 20 |  |  | 44.22
| 1 | borboleta isoro |  | Formatto | par | 31.6 | https://www.formattopuxadores.com.br/acessorios/borboleta-isero?utm_source=google&utm_medium=Shopping&utm_campaign=acessorios/borboleta-isero&inStock#derivacao=225
| 2 | Kit Para Janela Borboleta E Levantador Para Cromado Isero |  | Mercado Livre | par | 39.9 | https://produto.mercadolivre.com.br/MLB-2762844231-01-par-borboleta-janela-guilhotina-inox-cromado-200ic-synter-_JM?matt_tool=34908096&matt_word=&matt_source=google&matt_campaign_id=14302215576&matt_ad_group_id=134553711988&matt_match_type=&matt_network=g&matt_device=c&matt_creative=539425529671&matt_keyword=&matt_ad_position=&matt_ad_type=pla&matt_merchant_id=506474993&matt_product_id=MLB2762844231&matt_product_partition_id=1801596931876&matt_target_id=aud-659781599642:pla-1801596931876&gclid=CjwKCAiA_6yfBhBNEiwAkmXy5_tzIkLHfF1E4diYgCHjfTODvoGetKJYcgYF9UnNG2rvTORXecXVXRoCf0QQAvD_BwE
| 3 | Borboleta Em Latão Fundido Cromado, Para Travar Janela Tipo Guilhotina |  | Quanto custa minha obra | par | 36.92 | https://quantocustaminhaobra.com.br/beta/product/borboleta-em-latao-fundido-cromado-para-travar-janela-tipo-guilhotina/
| CÓDIGO | DESCRIÇÃO | PÁGINAS | EMPRESA | UNIDADE | UNIT (R$) | FONTE
| MERCADO6 | Fossa septica biodigestor 1.300l fundo conico acqualimp | de 21 a 26 |  |  | 1833.6333
| 1 | Biodigestor 1300l preta - acqualimp |  | Padovani | 1 | 1862 | https://www.padovani.com.br/biodigestor-1300l-preta---acqualimp/p?idsku=7752&gclid=EAIaIQobChMIp-Dno7bl_AIVtOhcCh3WwwMKEAQYAiABEgIG8PD_BwE
| 2 | Biodigestor Ecolimp 1300 litros Acqualimp |  | Telhanorte | 1 | 1839.9 | https://www.telhanorte.com.br/biodigestor-ecolimp-1300-litros-acqualimp-595195/p?idsku=595195&gclid=EAIaIQobChMI04-Mibjl_AIVwehcCh19sQOFEAQYBCABEgJ7JPD_BwE
| 3 | Biodigestor de 1300 litros sextavado |  | Casa do Biodigestor | 1 | 1799 | http://casadobiodigestor.com.br/produto/biodigestor-de-1300-litros-sextavado/?utm_source=Google%20Shopping&utm_campaign=Copy%20Google%20Merchant&utm_medium=cpc&utm_term=673&pht=69221625574671808&gclid=EAIaIQobChMI04-Mibjl_AIVwehcCh19sQOFEAQYASABEgLvjPD_BwE
| CÓDIGO | DESCRIÇÃO | PÁGINAS | EMPRESA | UNIDADE | UNIT (R$) | FONTE
| MERCADO 07 | Limpeza e Higienização interna e externa de gabinetes, serpentinas, bandeja de captação de condensado e do dreno, da mangueira de dreno, do conjunto moto-ventilador e dos filtros de ar das unidades evaporadoras com suas respectivas condensadoras | de 27 a 30 |  |  | 317
| 1 | Limpeza e Higienização padrão |  | Triider | 1 | 317 | https://www.triider.com.br/servicos-de-ar-condicionado/limpeza-de-ar-condicionado/preco/
| 2 | Limpeza e Higienização padrão |  | Edenpolini | 1 | 350 | http://edenpolini.comunidades.net/tabela-de-precos
| 3 | Limpeza e Higienização padrão |  | Magalu | 1 | 282 | https://www.magazineluiza.com.br/limpeza-de-ar-condicionado-modelo-split-springer-midea-fujitsu-lg/p/ege320kj6k/ar/arsp/
| CÓDIGO | DESCRIÇÃO | PÁGINAS | EMPRESA | UNIDADE | UNIT (R$) | FONTE
| MERCADO 08 | Complemento ou recarga total de gás refrigerante R-22 | de 31 a 35 |  |  | 112.37
| 1 | Kit Recarga Gás R22 Refrigeração E Ar Condicionado |  | Gruppo Santos | 1 | 104.9 | https://www.grupposantos.com.br/gas-refrigerante-r-22-800g-eos
| 2 | Recarga Gás R22 Ar Condicionado 900g |  | Olist/Mercado Livre | 1 | 115.56 | https://produto.mercadolivre.com.br/MLB-2628800846-gas-r22-fluido-refrigerante-r22-refil-lata-800gr-eos-_JM#position=13&search_layout=stack&type=item&tracking_id=8195ad63-0b89-46fa-a023-9cbb2d4d556e
| 3 | Gás R22 R-22 800g Eos Pronta Entrega + Valvula |  | MVS Peças/Mercado Livre | 1 | 116.65 | https://produto.mercadolivre.com.br/MLB-3101665004-gas-r22-r-22-800g-eos-pronta-entrega-valvula-_JM#position=11&search_layout=stack&type=item&tracking_id=deb7ba8a-5e0f-48df-9f8c-8c4ee13166ed
| CÓDIGO | DESCRIÇÃO | PÁGINAS | EMPRESA | UNIDADE | UNIT (R$) | FONTE
| MERCADO 09 | magueira cristal vedação 3 metros | de 36 a 40 |  |  | 33.06
| 1 | Kit de Vedação e Dreno para Ar Condicionado Janela ITC |  | Leroy Merlin | 1 | 36.9 | https://www.leroymerlin.com.br/kit-de-vedacao-e-dreno-para-ar-condicionado-janela-itc_90975864
| 2 | Mangueira Cristal 1/2 X 2,00mm Dreno Ar Condicionado - 3m |  | Aquaturbo refrigeração | 1 | 24.4 | https://www.aquaturborefrigeracao.com.br/mangueira-cristal-12-x-200mm-dreno-ar-condicionado-3m
| 3 | Mangueira Cristal 1/2 X 2,00mm Dreno Ar Condicionado - 3m |  | Brayner Refrigeração/Mercado Livre | 1 | 37.88 | https://produto.mercadolivre.com.br/MLB-3080905214-mangueira-cristal-12-x-200mm-dreno-ar-condicionado-3m-_JM?matt_tool=18956390&utm_source=google_shopping&utm_medium=organic
| CÓDIGO | DESCRIÇÃO | PÁGINAS | EMPRESA | UNIDADE | UNIT (R$) | FONTE
| MERCADO 10 | Compressor ar condicionado split | de 41 a 44 |  |  | 583.1
| 1 | Compressor Ar Condicionado split 220V |  | Tudoar | 1 | 584.5 | https://www.tudoar.com.br/compressor/compressor-ar-condicionado-hermetico-ph108goc3-bzdu-7-000-btu-s-208-230v-r22-cod-210400600400?gclid=EAIaIQobChMI2s6Rn9zg_AIVnvrjBx1N7g7oEAQYAiABEgKPyvD_BwE
| 2 | Compressor rotativo ar condicionado split 220v |  | Mercado Livre | 1 | 699.9 | https://produto.mercadolivre.com.br/MLB-942729785-compressor-rotativo-inverter-12000-btu-220v-para-split-_JM#position=4&search_layout=stack&type=item&tracking_id=c414b690-f556-4d0e-8198-f75490d5b43d
| 3 | Compressor Rotativo split 127V |  | Cibrel refrigeração e ar | 1 | 464.9 | https://www.cibrel.com.br/produto/compressor-rotativo-9000-btuh-127v-r22-ur9a62hscea.html?utm_source=Site&utm_medium=GoogleMerchant&utm_campaign=GoogleMerchant&gclid=EAIaIQobChMI_OPQrd7g_AIVGTSRCh0FfAYuEAQYAyABEgLeGPD_BwE
| CÓDIGO | DESCRIÇÃO | PÁGINAS | EMPRESA | UNIDADE | UNIT (R$) | FONTE
| MERCADO 11 | Placa solar 2m² 330W policristlina | 45 a 50 |  |  | 798.26
| 1 | Painel Placa Energia Solar Fotovoltaico 330w |  | Mercado Livre | 1 | 969 | https://produto.mercadolivre.com.br/MLB-2660825174-painel-placa-energia-solar-fotovoltaico-330w-_JM#position=3&search_layout=stack&type=item&tracking_id=a40a34f2-e702-4fb7-8f4b-59821023c66a
| 2 | Painel Solar Fotovoltaico 330W - OSDA - ODA330-36-P |  | Neosolar | 1 | 739 | https://www.neosolar.com.br/loja/painel-solar-fotovoltaico-330w-osda-oda330-36-p.html?gclid=EAIaIQobChMIoc-zoObg_AIVKGtvBB0TiQ4VEAQYASABEgIWCPD_BwE
| 3 | Módulo Fotovoltaico 335W Policristalino - Ourolux / ZNSHINE |  | Ourolux | 1 | 686.78 | https://ourolux.com.br/modulo-fotovoltaico-335w-policristalino-ourolux-znshine.html?gclid=EAIaIQobChMIoc-zoObg_AIVKGtvBB0TiQ4VEAQYAiABEgKgQfD_BwE
| CÓDIGO | DESCRIÇÃO | PÁGINAS | EMPRESA | UNIDADE | UNIT (R$) | FONTE
| MERCADO 12 | Inversor híbrido OFF GRID 3000W MPPT | de 51 a 54 |  |  | 4940.2933
| 1 | Inversor Off Grid Híbrido Growatt Senoidal 3000w (220v) |  | Mercado Livre | 1 | 5558.94 | https://produto.mercadolivre.com.br/MLB-1791027862-inversor-off-grid-hibrido-growatt-senoidal-3000w-220v-_JM#position=6&search_layout=stack&type=item&tracking_id=7356531d-6489-4bf1-b3ed-3b86a3410513
| 2 | inversor Carregador Off Grid 3000W 24/120V MPPT 80A Growatt - SPF 3000TL LVM 24 P |  | Minha casa solar | 1 | 4835.07 | https://www.minhacasasolar.com.br/produto/inversor-carregador-off-grid-3000w-24-120v-mppt-80a-growatt-spf-3000tl-lvm-24-p-80157
| 3 | Inversor Solar 3000W Growatt Senoidal Pura Off-Grid (SPF3000TLHVM-48) |  | Energia Total | 1 | 4426.87 | https://www.energiatotal.com.br/inversor-solar-3000w-senoidal-pura-off-grid-growatt
| CÓDIGO | DESCRIÇÃO | PÁGINAS | EMPRESA | UNIDADE | UNIT (R$) | FONTE
| MERCADO 13 | Inversor GRID TIE 5000W MPPT | de 55 a 58 |  |  | 5556
| 1 | Inversor Growatt Grid Tie 5kw Inmetro 5000w |  | Mercado Livre | 1 | 5790 | https://produto.mercadolivre.com.br/MLB-1066828021-inversor-ongrid-growatt-grid-tie-5kw-inmetro-5000w-wi-fi-_JM#is_advertising=true&position=1&search_layout=stack&type=pad&tracking_id=737ffb2a-c5f7-4b84-a024-d0617261b731&is_advertising=true&ad_domain=VQCATCORE_LST&ad_position=1&ad_click_id=YjRiMWVhYTUtNWM5Mi00ODRiLWI1YzQtMDBmZDMwMDVmYjMx
| 2 | Inversor GRID TIE 5000W MPPT |  | Energyshop | 1 | 4999 | https://www.energyshop.com.br/inversor-solar/inversor-grid-tie/inversor-grid-tie-growatt-5kw-monofasico-220v-2mppt?parceiro=9109&gclid=CjwKCAiA_6yfBhBNEiwAkmXy5wJZHs0TmcD1YwRp7hrNm3tKi2WXdLEEsMyioIw1yYI-YdMmY1WK2BoCXiwQAvD_BwE
| 3 | Inversor GRID TIE 5000W MPPT |  | Mercado Livre | 1 | 5879 | https://produto.mercadolivre.com.br/MLB-1425673206-inversor-on-grid-tie-5kwp-5000w-220v-elite-2mppt-_JM?matt_tool=18956390&utm_source=google_shopping&utm_medium=organic
| CÓDIGO | DESCRIÇÃO | PÁGINAS | EMPRESA | UNIDADE | UNIT (R$) | FONTE
| MERCADO 14 | Inversor off grid 600w | de 59 a 62 |  |  | 878.7333
| 1 | Inversor Tensão Solar Off Grid 600W |  | Neosolar | 1 | 899 | https://www.neosolar.com.br/loja/inversor-senoidal-ztroon-zt-600-12-600w-12-220v.html?gclid=EAIaIQobChMI3pO7mpKa_QIVDFKRCh0mjQbsEAQYASABEgJ8ufD_BwE
| 2 | Inversor Tensão Solar Off Grid 600W |  | WI Automation | 1 | 887.2 | https://br.wiautomation.com/mean-well/power-supply/A301600B2?gclid=EAIaIQobChMI3pO7mpKa_QIVDFKRCh0mjQbsEAQYAiABEgLdsfD_BwE
| 3 | Inversor Tensão Solar Off Grid 600W |  | Mercado Livre | 1 | 850 | https://produto.mercadolivre.com.br/MLB-1547946103-inversor-off-grid-12v-110v-600w-1200w-onda-senoidal-pura-60h-_JM#position=4&search_layout=stack&type=item&tracking_id=d05cb7d6-55fa-456b-9a56-52bb8b3722e7
| CÓDIGO | DESCRIÇÃO | PÁGINAS | EMPRESA | UNIDADE | UNIT (R$) | FONTE
| MERCADO 15 | Controlador de carga solar 75V/15A 12/24V | de 63 a 67 |  |  | 728.7833
| 1 | Controlador de Carga Mppt 75v 15a 12/24v Borne Smart Energy |  | Americanas | 1 | 842.72 | https://www.americanas.com.br/produto/4065884767?epar=bp_pl_00_go_im_pmax_geral_tgeocontrole&opn=YSMESP&WT.srch=1&offerId=615c567809c351890dfdc05b&gclsrc=aw.ds&gclid=EAIaIQobChMIq47dg5Wa_QIVXRXUAR0-qgOMEAQYBiABEgJJL_D_BwE
| 2 | Controlador Carga Bateria Solar Victron Mppt 75v 15a Smart |  | Casas Bahia | 1 | 741.59 | https://www.casasbahia.com.br/controlador-carga-bateria-solar-victron-scc010015050r-bluesolar-mppt-75v-15a-12-24v-borne-smart-12993906/p/12993906?utm_medium=cpc&utm_source=bing_ads&IdSku=12993906&idLojista=56674&utm_campaign=3P_smart-shopping-bing-teste&msclkid=fe517ae12de113525887190aeaded0e2
| 3 | Controlador Carga Bateria Solar Controlador De Carga Scc010015050r Bluesolar Mppt 75v 15a 12/24v Borne Smart Energy |  | Só solar | 1 | 602.04 | https://www.sosolar.com.br/controlador-carga-bateria-solar-controlador-de-carga-scc010015050r-bluesolar-mppt-75v-15a-12/24v-borne-smart-energy-8200.html
| CÓDIGO | DESCRIÇÃO | PÁGINAS | EMPRESA | UNIDADE | UNIT (R$) | FONTE
| MERCADO 16 | Bateria estacionária solar 220A/240A | de 68 a 73 |  |  | 1601.3767
| 1 | Bateria Estacionaria Freedom |  | Poderoso Pneus | 1 | 1499.67 | https://poderosopneus.net/inicio/2183-bateria-estacionaria-freedom-df4001-240ah-7891676070175.html?gclid=EAIaIQobChMI89mgjcrl_AIV2eFcCh2vWAgnEAQYAiABEgIR4fD_BwE
| 2 | Bateria Estacionária Moura Solar |  | Energia Total | 1 | 1655.46 | https://www.energiatotal.com.br/baterias/bateria-solar-moura-12ms234-estacionaria-647?gclid=EAIaIQobChMI89mgjcrl_AIV2eFcCh2vWAgnEAQYAyABEgKk6fD_BwE
| 3 | Bateria Estacionária Moura Solar 12MS234 |  | NeoSolar | 1 | 1649 | https://www.neosolar.com.br/loja/bateria-estacionaria-moura-solar-12ms234-220ah.html?gclid=EAIaIQobChMI89mgjcrl_AIV2eFcCh2vWAgnEAQYBCABEgLKXfD_BwE
| CÓDIGO | DESCRIÇÃO | PÁGINAS | EMPRESA | UNIDADE | UNIT (R$) | FONTE
| MERCADO 17 | Sring Box 30A uma entrada e duas saídas 1000V | de 74 a 79 |  |  | 760.51
| 1 | String Box Clamper SB 1040V 32A 2E/2S - 20008 |  | Lojas Afubra | 1 | 897.15 | https://www.lojasafubra.com.br/string-box-clamper-sb-1040v-32a-2e-2s-20008/p?idsku=12459&gclid=EAIaIQobChMI_vGDxM_l_AIVBxXUAR0CUAkQEAQYAiABEgJ8GPD_BwE
| 2 | Stringbox CC Clamper 2E/2S - 1000V |  | Leveros | 1 | 819.38 | https://www.leveros.com.br/stringbox-cc-clamper-2e-2s---1000v-2027775/p?idsku=2026209&gclid=EAIaIQobChMI_vGDxM_l_AIVBxXUAR0CUAkQEAQYAyABEgLSQ_D_BwE
| 3 | String Box Solar Ecosolys 1000v 30a |  | Norte sul shop | 1 | 565 | https://nortesulshop.com.br/product/string-box-solar-ecosolys-1000v-30a-1-ent-1-saida-c-fusivel/
[5 empty] | UNIDADE | UNIT (R$) | FONTE
| CÓDIGO | DESCRIÇÃO | PÁGINAS | EMPRESA
| MERCADO 18 | Conector painel solar MC4 | de 80 a 85 |  |  | 21.2767
| 1 | Conector MC4 Painel Solar Sun Home |  | Ferpam | 1 | 17.93 | https://www.ferpam.com.br/conector-mc4-painel-solar-sun-home.html
| 2 | Conector Mc4 P/ Painel Solar Cabo 4 Á 6mm² - Manuks |  | Manuks ferramentas e conexões | 1 | 25.9 | https://www.manuksferramentasloja.com.br/MLB-2765313106-conector-mc4-p-painel-solar-cabo-4-a-6mm-manuks-_JM?gclid=EAIaIQobChMIpangydDl_AIVbUFIAB3FHQPUEAQYBCABEgIIK_D_BwE
| 3 | Conector MC4 Painel Energia Solar 30A IP67 Par |  | Carrefour | 1 | 20 | https://www.carrefour.com.br/conector-mc4-painel-energia-solar-30a-ip67-par-mp912668107/p
| CÓDIGO | DESCRIÇÃO | PÁGINAS | EMPRESA | UNIDADE | UNIT (R$) | FONTE
| MERCADO 19 | Oleo de Motor 15W 40 | de 86 a 90 |  |  | 24.9133
| 1 | Óleo mobil super semi sintetico 15w40 1l |  | Caiado Pneus | 1 | 22.9 | https://www.caiadopneus.com.br/oleo-mobil-super-semi-sintetico-15w40-1l/p?idsku=320
| 2 | Óleo Lubrificante Semissintético - Vorax Premium Sae 15w-40 Sl - 1 Litro |  | Disk peças | 1 | 29.9 | https://www.diskpecas.com.br/oleo-lubrificante-semissintetico-vorax-premium-sae-15w-40-sl-1-litro/p/63986?c=1&t=1
| 3 | Oleo motor elaion 15w40 f30 semi-sintetico 1l |  | Cema distribuidora | 1 | 21.94 | https://www.cemadistribuidora.com.br/oleo-motor-elaion-15w40-f30-semi-sintetico-1l/p?idsku=16456
| CÓDIGO | DESCRIÇÃO | PÁGINAS | Empresa | UNIDADE | UNIT (R$) | FONTE
| MERCADO 20 | Filtro de Ar - Motor a Diesel | de 91 a 96 |  |  | 55.53
| 1 | Filtro De Ar Motor Diesel 10 12 13hp Branco Buffalo Toyama |  | Casa dos motores/Mercado Livre | 1 | 47.39 | https://produto.mercadolivre.com.br/MLB-1942736558-filtro-de-ar-motor-diesel-10-12-13hp-branco-buffalo-toyama-_JM#is_advertising=true&position=1&search_layout=stack&type=pad&tracking_id=555fb2e4-52fc-4725-878c-74ec8fd7f8e3&is_advertising=true&ad_domain=VQCATCORE_LST&ad_position=1&ad_click_id=ZjcwN2M2MzMtODNhZC00YzAwLTgzYzUtOWFlYTY3YWE2MTYz
| 2 | Filtro De Ar Motor Diesel estacionário Toyama |  | Peça do jardineiro | 1 | 53.1 | https://www.pecadojardineiro.com.br/motores-a-diesel/estacionario/toyama/filtro-de-ar-para-motor-estacionario-diesel-toyama-tde110rxp?parceiro=5288&gclid=CjwKCAiA_6yfBhBNEiwAkmXy5yqJU7u7nisbcvR-mc9pCtgXcLBo-FLmuL06wonXbBucArXvsDJygxoCHu0QAvD_BwE
| 3 | Filtro De Ar Motor Diesel Toyama |  | Mercado lIvre | 1 | 66.1 | https://produto.mercadolivre.com.br/MLB-3025857705-filtro-de-ar-motor-diesel-toyama-30hp-ref-tdw300224-_JM#position=8&search_layout=stack&type=item&tracking_id=555fb2e4-52fc-4725-878c-74ec8fd7f8e3
| CÓDIGO | DESCRIÇÃO | PÁGINAS | EMPRESA | UNIDADE | UNIT (R$) | FONTE
| MERCADO 21 | Filtro de Oleo de Motor a Diesel para gerador | de 97 a 100 |  |  | 38.2533
| 1 | Filtro de óleo motor diesel 5 A 13cv |  | Mercado Livre | 1 | 39.79 | https://produto.mercadolivre.com.br/MLB-2839360010-filtro-de-oleo-motor-diesel-50-hp-70-hp-10-hp-_JM?matt_tool=39085497&matt_word=&matt_source=bing&matt_campaign=MLB_ML_BING_AO_ACC-ALL-ALL_X_PLA_ALLB_TXS_ALL&matt_campaign_id=382858292&matt_ad_group=ACC&matt_match_type=e&matt_network=o&matt_device=c&matt_keyword=default&msclkid=47e6ca80e353188ef932a96b21727ef2&utm_source=bing&utm_medium=cpc&utm_campaign=MLB_ML_BING_AO_ACC-ALL-ALL_X_PLA_ALLB_TXS_ALL&utm_term=4579878251002245&utm_content=ACC
| 2 | Filtro de óleo motor diesel de 5 a 13 cv |  | Mercado Livre | 1 | 47.99 | https://produto.mercadolivre.com.br/MLB-2709544363-filtro-de-oleo-para-motor-diesel-50cv-buffalo-_JM?matt_tool=92309335&matt_word=&matt_source=bing&matt_campaign=MLB_ML_BING_AO_HOME%20%26%20INDUSTRY-ALL-ALL_X_PLA_ALLB_TXS_ALL&matt_campaign_id=382858298&matt_ad_group=HOME%20%26%20INDUSTRY&matt_match_type=e&matt_network=o&matt_device=c&matt_keyword=default&msclkid=3ffe8a24032d1b82a3b0e9cfc28f5319&utm_source=bing&utm_medium=cpc&utm_campaign=MLB_ML_BING_AO_HOME%20%26%20INDUSTRY-ALL-ALL_X_PLA_ALLB_TXS_ALL&utm_term=4579053617522479&utm_content=HOME%20%26%20INDUSTRY
| 3 | Filtro de óleo motor diesel de 5 a 13 cv |  | Mercado Livre | 1 | 26.98 | https://produto.mercadolivre.com.br/MLB-777730241-filtro-oleo-motor-diesel-toyama-50-hp70-hp-10-hp-56591-_JM?matt_tool=92309335&matt_word=&matt_source=bing&matt_campaign=MLB_ML_BING_AO_HOME%20%26%20INDUSTRY-ALL-ALL_X_PLA_ALLB_TXS_ALL&matt_campaign_id=382858298&matt_ad_group=HOME%20%26%20INDUSTRY&matt_match_type=e&matt_network=o&matt_device=c&matt_keyword=default&msclkid=d58e08ade94b18846f936b462b855b64&utm_source=bing&utm_medium=cpc&utm_campaign=MLB_ML_BING_AO_HOME%20%26%20INDUSTRY-ALL-ALL_X_PLA_ALLB_TXS_ALL&utm_term=4579053617522482&utm_content=HOME%20%26%20INDUSTRY
| CÓDIGO | DESCRIÇÃO | PÁGINAS | EMPRESA | UNIDADE | UNIT (R$) | FONTE
| MERCADO 22 | Filtro de Combustivel Diesel para gerador | de 101 a 105 |  |  | 37.4333
| 1 | Filtro de Combustivel Diesel para gerador |  | Buriti Máquinas e ferragens | 1 | 36.39 | https://www.buritimaquinas.com.br/brancobriggs-stratton/pecas-de-reposicao/para-motores/conjunto-elemento-filtro-combustivel-para-mt-bd-7-0-hp-branco-14000381?parceiro=5136&gclid=EAIaIQobChMIg-vQwcWa_QIVQkBIAB2qyQLCEAQYBiABEgIMW_D_BwE
| 2 | Filtro de Combustivel Diesel para gerador |  | Mercado Livre | 1 | 49 | https://produto.mercadolivre.com.br/MLB-1692346893-filtro-tanque-comb-motor-diesel-7hp10hp-p-gerador-impor-_JM?matt_tool=73118705&matt_word=&matt_source=google&matt_campaign_id=14302215555&matt_ad_group_id=134553706788&matt_match_type=&matt_network=g&matt_device=c&matt_creative=539425529245&matt_keyword=&matt_ad_position=&matt_ad_type=pla&matt_merchant_id=527466266&matt_product_id=MLB1692346893&matt_product_partition_id=1945921453424&matt_target_id=aud-387561341739:pla-1945921453424&gclid=CjwKCAiA_6yfBhBNEiwAkmXy57yPcJe2e5pbeLsFEdlVyvX1nsus9yao1dNhZtLlVSVcHjEIpqgQfhoCMdwQAvD_BwE
| 3 | Filtro de Combustivel Diesel para gerador |  | Peça do Jardineiro | 1 | 26.91 | https://www.pecadojardineiro.com.br/motores-a-diesel/gerador/branco/filtro-de-combustivel-diesel-p-gerador-13hp-branco?parceiro=5288&gclid=CjwKCAiA_6yfBhBNEiwAkmXy58OZBshr3dJHbX7vjsI8RQmTST6Uu_E6tsLiXFJgIaPDPrORYZkV6hoCD2cQAvD_BwE

## COMPOSIÇÃO
Composição 01 | Manutenção deck de madeira | m²
|  | Unidade | qtde | pserv | 149.9955
B.01.000.010101 | Ajudante geral | H | 1.51 | 9.4121 | 14.2122
B.01.000.010130 | Marceneiro | H | 1.684 | 15.95 | 26.8598
D.02.000.021005 | Madeira serrada em cambará, cedrinho, cumaru, eucalipto-citriodora, eucalipto-saligna, garapa, tuari, (viga de 6 x 12cm) | M3 | 0.03 | 3462.95 | 103.8885
J.02.000.037539 | Verniz fungicida Stain, para madeiras; ref. Osmocolor Montana / Verniz Satin Suvinil ou equivalente | L | 0.1 | 50.35 | 5.035
Composição 02 | Visita e diagnóstico cenário I | Unidade
|  | Unidade | qtde | pserv | 1143.12
B.01.000.020118 | Engenheiro senior de civil - deslocamento e visita | H | 8 | 84.36 | 674.88
B.01.000.020119 | Engenheiro senior de civil - produção de relatório com solução técnica | H | 4 | 84.36 | 337.44
ORSE 13042 | Deslocamento de Equipe Tecnica (Engenheiro/Tecnico/Auxiliar/Motorista) por veículo - Rev 01 | km | 40 | 3.27 | 130.8
Composição 03 | Visita e diagnóstico cenário II | Unidade
|  | Unidade | qtde | pserv | 1564.16
B.01.000.020118 | Engenheiro senior de civil - deslocamento e visita | H | 10 | 84.36 | 843.6
B.01.000.020119 | Engenheiro senior de civil - produção de relatório com solução técnica | H | 4 | 84.36 | 337.44
SINAPI 92138 16/02/2023 | Caminhonete com motor a diesel, potência 180cv, cabine dupla, 4x4 - CHP-D | H | 4 | 95.78 | 383.12
Composição 04 | Visita e diagnóstico cenário III | Unidade
|  | Unidade | qtde | pserv | 2116
B.01.000.020118 | Engenheiro senior de civil - deslocamento e visita | H | 10 | 84.36 | 843.6
B.01.000.020119 | Engenheiro senior de civil - produção de relatório com solução técnica | H | 6 | 84.36 | 506.16
SINAPI 92138 16/02/2023 | Caminhonete com motor a diesel, potência 180cv, cabine dupla, 4x4 - CHP-D | H | 8 | 95.78 | 766.24

## BDI
DEMONSTRATIVO DE COMPOSIÇÃO DO BDI
Componentes do BDI indicado pelo Acordão TCU-Plenario nº2622/2013 para obras de "Construção de edificios"
Quartil a ser adotado |  | 3
Item | Descrição | Percentual
1 | TAXA REPRESENTATIVA DO LUCRO
1.1 | Lucro estimado | 7%
2 | PARCELAS RELATIVAS A DESPESAS DE RATEIO DA ADM. CENTRAL
2.1 | Administração Central | 5.5%
3 | PARCELAS RELATIVAS AS DESPESAS FINANCEIRAS
3.1 | Despesas Financeiras | 0.6%
4 | PARCELAS RELATIVAS A SEGUROS, RISCOS E GARANTIAS DE OBRA
4.1 | Seguros + Garantias | 1%
4.2 | Riscos | 0.9%
5 | PARCELAS RELATIVAS À INCIDENCIA DE TRIBUTOS
5.1 | Imposto sobre Serviços - ISS | 5% | Inserir aliquota do Municipio
5.2 | Impostos que incidem sobre faturamento - PIS | 0.65%
5.3 | Impostos que incidem sobre faturamento - COFINS | 3%
5.4 | Contribuição Previdenciaria
BDI = (1+("2.1"+"4.1"+"4.2"))x(1+"3.1")x(1+"1.1") -1
(1-("5.1"+"5.2"+"5.3"+"5.4"))
BDI adotado |  | 25.94%
DEMONSTRATIVO DE COMPOSIÇÃO DA ADMINISTRAÇÃO LOCAL
Coeficiente de Adm. Local indicado pelo Acordão TCU-Plenario nº2622/2013 para obras de "Construção de edificios"
Quartil Adotado |  | 3
Taxa Administração local adotada |  | 8.87%

## ORÇAMENTOS DE MERCADO (hidden)
TABELA DE MÉDIAS DE ORÇAMENTOS DE MERCADO UTILIZADOS
INSUMO | UNIDADE | ORÇ 1 (R$) | ORÇ 2 (R$) | ORÇ 3 (R$) | MÉDIA (R$)
FORNO | CJ | 2850 | 2699 | 2299 | 2616
Luminária de piscina - refletor Pratic Universal Iodo | UN | 274.73 | 384 | 326 | 328.2433
CORDA
PISO DE BORRACHA
AREIA
21 peças por m²